## Inicio
INSTALACIONES I
CUMPLIMIENTO CTE DB HE 4 y HE 5
Prof. David Bienvenido Huertas |  | Prof. Emilio Gómez Cobos

## Demanda
Datos de ubicación
Variable | Unidad | Valor
Provincia | - | LA CORUÑA
Altitud (de la capital) | m | 0
Latitud (de la capital) | º | 43.4
Longitud (de la capital) | º | 8.4 W
Temperatura mínima histórica | ºC | -9
Demanda de ACS | [16 empty] | Residencial privado | 28
Variable | Unidad | Valor
Tipo de edificio | - | Residencial privado |  |  | >>>>>>>>>> | [11 empty] | Hospitales y clínicas | 55 | [854 empty] | Residencial privado
Viviendas | - | 14 |  |  | >>>>>>>>>> | [11 empty] | Ambulatorio y centro de salud | 41
Dormitorios por vivienda | - | 4 |  |  | >>>>>>>>>> | [11 empty] | Hotel 5 estrellas | 69 | 1 | 2 | 3 | 4 | 5 | 6 | 7 | 8 | 9 | 10 | 11 | 12 | 13 | 14 | 15 | 16 | 17 | 18 | 19 | 20 | 21 | 22 | 23 | 24 | 25 | 26 | 27 | 28 | 29 | 30 | 31 | 32 | 33 | 34 | 35 | 36 | 37 | 38 | 39 | 40 | 41 | 42 | 43 | 44 | 45 | 46 | 47 | 48 | 49 | 50 | 51 | 52 | 53 | 54 | 55 | 56 | 57 | 58 | 59 | 60 | 61 | 62 | 63 | 64 | 65 | 66 | 67 | 68 | 69 | 70 | 71 | 72 | 73 | 74 | 75 | 76 | 77 | 78 | 79 | 80 | 81 | 82 | 83 | 84 | 85 | 86 | 87 | 88 | 89 | 90 | 91 | 92 | 93 | 94 | 95 | 96 | 97 | 98 | 99 | 100 | 101 | 102 | 103 | 104 | 105 | 106 | 107 | 108 | 109 | 110 | 111 | 112 | 113 | 114 | 115 | 116 | 117 | 118 | 119 | 120 | 121 | 122 | 123 | 124 | 125 | 126 | 127 | 128 | 129 | 130 | 131 | 132 | 133 | 134 | 135 | 136 | 137 | 138 | 139 | 140 | 141 | 142 | 143 | 144 | 145 | 146 | 147 | 148 | 149 | 150 | 151 | 152 | 153 | 154 | 155 | 156 | 157 | 158 | 159 | 160 | 161 | 162 | 163 | 164 | 165 | 166 | 167 | 168 | 169 | 170 | 171 | 172 | 173 | 174 | 175 | 176 | 177 | 178 | 179 | 180 | 181 | 182 | 183 | 184 | 185 | 186 | 187 | 188 | 189 | 190 | 191 | 192 | 193 | 194 | 195 | 196 | 197 | 198 | 199 | 200 | 201 | 202 | 203 | 204 | 205 | 206 | 207 | 208 | 209 | 210 | 211 | 212 | 213 | 214 | 215 | 216 | 217 | 218 | 219 | 220 | 221 | 222 | 223 | 224 | 225 | 226 | 227 | 228 | 229 | 230 | 231 | 232 | 233 | 234 | 235 | 236 | 237 | 238 | 239 | 240 | 241 | 242 | 243 | 244 | 245 | 246 | 247 | 248 | 249 | 250 | 251 | 252 | 253 | 254 | 255 | 256 | 257 | 258 | 259 | 260 | 261 | 262 | 263 | 264 | 265 | 266 | 267 | 268 | 269 | 270 | 271 | 272 | 273 | 274 | 275 | 276 | 277 | 278 | 279 | 280 | 281 | 282 | 283 | 284 | 285 | 286 | 287 | 288 | 289 | 290 | 291 | 292 | 293 | 294 | 295 | 296 | 297 | 298 | 299 | 300 | 301 | 302 | 303 | 304 | 305 | 306 | 307 | 308 | 309 | 310 | 311 | 312 | 313 | 314 | 315 | 316 | 317 | 318 | 319 | 320 | 321 | 322 | 323 | 324 | 325 | 326 | 327 | 328 | 329 | 330 | 331 | 332 | 333 | 334 | 335 | 336 | 337 | 338 | 339 | 340 | 341 | 342 | 343 | 344 | 345 | 346 | 347 | 348 | 349 | 350 | 351 | 352 | 353 | 354 | 355 | 356 | 357 | 358 | 359 | 360 | 361 | 362 | 363 | 364 | 365 | 366 | 367 | 368 | 369 | 370 | 371 | 372 | 373 | 374 | 375 | 376 | 377 | 378 | 379 | 380 | 381 | 382 | 383 | 384 | 385 | 386 | 387 | 388 | 389 | 390 | 391 | 392 | 393 | 394 | 395 | 396 | 397 | 398 | 399 | 400 | 401 | 402 | 403 | 404 | 405 | 406 | 407 | 408 | 409 | 410 | 411 | 412 | 413 | 414 | 415 | 416 | 417 | 418 | 419 | 420 | 421 | 422 | 423 | 424 | 425 | 426 | 427 | 428 | 429 | 430 | 431 | 432 | 433 | 434 | 435 | 436 | 437 | 438 | 439 | 440 | 441 | 442 | 443 | 444 | 445 | 446 | 447 | 448 | 449 | 450 | 451 | 452 | 453 | 454 | 455 | 456 | 457 | 458 | 459 | 460 | 461 | 462 | 463 | 464 | 465 | 466 | 467 | 468 | 469 | 470 | 471 | 472 | 473 | 474 | 475 | 476 | 477 | 478 | 479 | 480 | 481 | 482 | 483 | 484 | 485 | 486 | 487 | 488 | 489 | 490 | 491 | 492 | 493 | 494 | 495 | 496 | 497 | 498 | 499 | 500 | 501 | 502 | 503 | 504 | 505 | 506 | 507 | 508 | 509 | 510 | 511 | 512 | 513 | 514 | 515 | 516 | 517 | 518 | 519 | 520 | 521 | 522 | 523 | 524 | 525 | 526 | 527 | 528 | 529 | 530 | 531 | 532 | 533 | 534 | 535 | 536 | 537 | 538 | 539 | 540 | 541 | 542 | 543 | 544 | 545 | 546 | 547 | 548 | 549 | 550 | 551 | 552 | 553 | 554 | 555 | 556 | 557 | 558 | 559 | 560 | 561 | 562 | 563 | 564 | 565 | 566 | 567 | 568 | 569 | 570 | 571 | 572 | 573 | 574 | 575 | 576 | 577 | 578 | 579 | 580 | 581 | 582 | 583 | 584 | 585 | 586 | 587 | 588 | 589 | 590 | 591 | 592 | 593 | 594 | 595 | 596 | 597 | 598 | 599 | 600 | 601 | 602 | 603 | 604 | 605 | 606 | 607 | 608 | 609 | 610 | 611 | 612 | 613 | 614 | 615 | 616 | 617 | 618 | 619 | 620 | 621 | 622 | 623 | 624 | 625 | 626 | 627 | 628 | 629 | 630 | 631 | 632 | 633 | 634 | 635 | 636 | 637 | 638 | 639 | 640 | 641 | 642 | 643 | 644 | 645 | 646 | 647 | 648 | 649 | 650 | 651 | 652 | 653 | 654 | 655 | 656 | 657 | 658 | 659 | 660 | 661 | 662 | 663 | 664 | 665 | 666 | 667 | 668 | 669 | 670 | 671 | 672 | 673 | 674 | 675 | 676 | 677 | 678 | 679 | 680 | 681 | 682 | 683 | 684 | 685 | 686 | 687 | 688 | 689 | 690 | 691 | 692 | 693 | 694 | 695 | 696 | 697 | 698 | 699 | 700 | 701 | 702 | 703 | 704 | 705 | 706 | 707 | 708 | 709 | 710 | 711 | 712 | 713 | 714 | 715 | 716 | 717 | 718 | 719 | 720 | 721 | 722 | 723 | 724 | 725 | 726 | 727 | 728 | 729 | 730 | 731 | 732 | 733 | 734 | 735 | 736 | 737 | 738 | 739 | 740 | 741 | 742 | 743 | 744 | 745 | 746 | 747 | 748 | 749 | 750 | 751 | 752 | 753 | 754 | 755 | 756 | 757 | 758 | 759 | 760 | 761 | 762 | 763 | 764 | 765 | 766 | 767 | 768 | 769 | 770 | 771 | 772 | 773 | 774 | 775 | 776 | 777 | 778 | 779 | 780 | 781 | 782 | 783 | 784 | 785 | 786 | 787 | 788 | 789 | 790 | 791 | 792 | 793 | 794 | 795 | 796 | 797 | 798 | 799 | 800 | 801 | 802 | 803 | 804 | 805 | 806 | 807 | 808 | 809 | 810 | 811 | 812 | 813 | 814 | 815 | 816 | 817 | 818 | 819 | 820 | 821 | 822 | 823 | 824 | 825 | 826 | 827 | 828 | 829 | 830 | 831 | 832 | 833 | 834 | 835 | 836 | 837 | 838 | 839 | 840 | 841 | 842 | 843 | 844 | 845 | 846 | 847 | 848 | 849 | 850 | 851 | 852 | 853 | 1 | 1
Número de personas | - | 5 | [14 empty] | Hotel 4 estrellas | 55 | 1 | 1 | 1 | 0.95 | 0.95 | 0.95 | 0.95 | 0.95 | 0.95 | 0.95 | 0.9 | 0.9 | 0.9 | 0.9 | 0.9 | 0.9 | 0.9 | 0.9 | 0.9 | 0.9 | 0.85 | 0.85 | 0.85 | 0.85 | 0.85 | 0.85 | 0.85 | 0.85 | 0.85 | 0.85 | 0.85 | 0.85 | 0.85 | 0.85 | 0.85 | 0.85 | 0.85 | 0.85 | 0.85 | 0.85 | 0.85 | 0.85 | 0.85 | 0.85 | 0.85 | 0.85 | 0.85 | 0.85 | 0.85 | 0.85 | 0.8 | 0.8 | 0.8 | 0.8 | 0.8 | 0.8 | 0.8 | 0.8 | 0.8 | 0.8 | 0.8 | 0.8 | 0.8 | 0.8 | 0.8 | 0.8 | 0.8 | 0.8 | 0.8 | 0.8 | 0.8 | 0.8 | 0.8 | 0.8 | 0.8 | 0.75 | 0.75 | 0.75 | 0.75 | 0.75 | 0.75 | 0.75 | 0.75 | 0.75 | 0.75 | 0.75 | 0.75 | 0.75 | 0.75 | 0.75 | 0.75 | 0.75 | 0.75 | 0.75 | 0.75 | 0.75 | 0.75 | 0.75 | 0.75 | 0.75 | 0.7 | 0.7 | 0.7 | 0.7 | 0.7 | 0.7 | 0.7 | 0.7 | 0.7 | 0.7 | 0.7 | 0.7 | 0.7 | 0.7 | 0.7 | 0.7 | 0.7 | 0.7 | 0.7 | 0.7 | 0.7 | 0.7 | 0.7 | 0.7 | 0.7 | 0.7 | 0.7 | 0.7 | 0.7 | 0.7 | 0.7 | 0.7 | 0.7 | 0.7 | 0.7 | 0.7 | 0.7 | 0.7 | 0.7 | 0.7 | 0.7 | 0.7 | 0.7 | 0.7 | 0.7 | 0.7 | 0.7 | 0.7 | 0.7 | 0.7 | 0.7 | 0.7 | 0.7 | 0.7 | 0.7 | 0.7 | 0.7 | 0.7 | 0.7 | 0.7 | 0.7 | 0.7 | 0.7 | 0.7 | 0.7 | 0.7 | 0.7 | 0.7 | 0.7 | 0.7 | 0.7 | 0.7 | 0.7 | 0.7 | 0.7 | 0.7 | 0.7 | 0.7 | 0.7 | 0.7 | 0.7 | 0.7 | 0.7 | 0.7 | 0.7 | 0.7 | 0.7 | 0.7 | 0.7 | 0.7 | 0.7 | 0.7 | 0.7 | 0.7 | 0.7 | 0.7 | 0.7 | 0.7 | 0.7 | 0.7 | 0.7 | 0.7 | 0.7 | 0.7 | 0.7 | 0.7 | 0.7 | 0.7 | 0.7 | 0.7 | 0.7 | 0.7 | 0.7 | 0.7 | 0.7 | 0.7 | 0.7 | 0.7 | 0.7 | 0.7 | 0.7 | 0.7 | 0.7 | 0.7 | 0.7 | 0.7 | 0.7 | 0.7 | 0.7 | 0.7 | 0.7 | 0.7 | 0.7 | 0.7 | 0.7 | 0.7 | 0.7 | 0.7 | 0.7 | 0.7 | 0.7 | 0.7 | 0.7 | 0.7 | 0.7 | 0.7 | 0.7 | 0.7 | 0.7 | 0.7 | 0.7 | 0.7 | 0.7 | 0.7 | 0.7 | 0.7 | 0.7 | 0.7 | 0.7 | 0.7 | 0.7 | 0.7 | 0.7 | 0.7 | 0.7 | 0.7 | 0.7 | 0.7 | 0.7 | 0.7 | 0.7 | 0.7 | 0.7 | 0.7 | 0.7 | 0.7 | 0.7 | 0.7 | 0.7 | 0.7 | 0.7 | 0.7 | 0.7 | 0.7 | 0.7 | 0.7 | 0.7 | 0.7 | 0.7 | 0.7 | 0.7 | 0.7 | 0.7 | 0.7 | 0.7 | 0.7 | 0.7 | 0.7 | 0.7 | 0.7 | 0.7 | 0.7 | 0.7 | 0.7 | 0.7 | 0.7 | 0.7 | 0.7 | 0.7 | 0.7 | 0.7 | 0.7 | 0.7 | 0.7 | 0.7 | 0.7 | 0.7 | 0.7 | 0.7 | 0.7 | 0.7 | 0.7 | 0.7 | 0.7 | 0.7 | 0.7 | 0.7 | 0.7 | 0.7 | 0.7 | 0.7 | 0.7 | 0.7 | 0.7 | 0.7 | 0.7 | 0.7 | 0.7 | 0.7 | 0.7 | 0.7 | 0.7 | 0.7 | 0.7 | 0.7 | 0.7 | 0.7 | 0.7 | 0.7 | 0.7 | 0.7 | 0.7 | 0.7 | 0.7 | 0.7 | 0.7 | 0.7 | 0.7 | 0.7 | 0.7 | 0.7 | 0.7 | 0.7 | 0.7 | 0.7 | 0.7 | 0.7 | 0.7 | 0.7 | 0.7 | 0.7 | 0.7 | 0.7 | 0.7 | 0.7 | 0.7 | 0.7 | 0.7 | 0.7 | 0.7 | 0.7 | 0.7 | 0.7 | 0.7 | 0.7 | 0.7 | 0.7 | 0.7 | 0.7 | 0.7 | 0.7 | 0.7 | 0.7 | 0.7 | 0.7 | 0.7 | 0.7 | 0.7 | 0.7 | 0.7 | 0.7 | 0.7 | 0.7 | 0.7 | 0.7 | 0.7 | 0.7 | 0.7 | 0.7 | 0.7 | 0.7 | 0.7 | 0.7 | 0.7 | 0.7 | 0.7 | 0.7 | 0.7 | 0.7 | 0.7 | 0.7 | 0.7 | 0.7 | 0.7 | 0.7 | 0.7 | 0.7 | 0.7 | 0.7 | 0.7 | 0.7 | 0.7 | 0.7 | 0.7 | 0.7 | 0.7 | 0.7 | 0.7 | 0.7 | 0.7 | 0.7 | 0.7 | 0.7 | 0.7 | 0.7 | 0.7 | 0.7 | 0.7 | 0.7 | 0.7 | 0.7 | 0.7 | 0.7 | 0.7 | 0.7 | 0.7 | 0.7 | 0.7 | 0.7 | 0.7 | 0.7 | 0.7 | 0.7 | 0.7 | 0.7 | 0.7 | 0.7 | 0.7 | 0.7 | 0.7 | 0.7 | 0.7 | 0.7 | 0.7 | 0.7 | 0.7 | 0.7 | 0.7 | 0.7 | 0.7 | 0.7 | 0.7 | 0.7 | 0.7 | 0.7 | 0.7 | 0.7 | 0.7 | 0.7 | 0.7 | 0.7 | 0.7 | 0.7 | 0.7 | 0.7 | 0.7 | 0.7 | 0.7 | 0.7 | 0.7 | 0.7 | 0.7 | 0.7 | 0.7 | 0.7 | 0.7 | 0.7 | 0.7 | 0.7 | 0.7 | 0.7 | 0.7 | 0.7 | 0.7 | 0.7 | 0.7 | 0.7 | 0.7 | 0.7 | 0.7 | 0.7 | 0.7 | 0.7 | 0.7 | 0.7 | 0.7 | 0.7 | 0.7 | 0.7 | 0.7 | 0.7 | 0.7 | 0.7 | 0.7 | 0.7 | 0.7 | 0.7 | 0.7 | 0.7 | 0.7 | 0.7 | 0.7 | 0.7 | 0.7 | 0.7 | 0.7 | 0.7 | 0.7 | 0.7 | 0.7 | 0.7 | 0.7 | 0.7 | 0.7 | 0.7 | 0.7 | 0.7 | 0.7 | 0.7 | 0.7 | 0.7 | 0.7 | 0.7 | 0.7 | 0.7 | 0.7 | 0.7 | 0.7 | 0.7 | 0.7 | 0.7 | 0.7 | 0.7 | 0.7 | 0.7 | 0.7 | 0.7 | 0.7 | 0.7 | 0.7 | 0.7 | 0.7 | 0.7 | 0.7 | 0.7 | 0.7 | 0.7 | 0.7 | 0.7 | 0.7 | 0.7 | 0.7 | 0.7 | 0.7 | 0.7 | 0.7 | 0.7 | 0.7 | 0.7 | 0.7 | 0.7 | 0.7 | 0.7 | 0.7 | 0.7 | 0.7 | 0.7 | 0.7 | 0.7 | 0.7 | 0.7 | 0.7 | 0.7 | 0.7 | 0.7 | 0.7 | 0.7 | 0.7 | 0.7 | 0.7 | 0.7 | 0.7 | 0.7 | 0.7 | 0.7 | 0.7 | 0.7 | 0.7 | 0.7 | 0.7 | 0.7 | 0.7 | 0.7 | 0.7 | 0.7 | 0.7 | 0.7 | 0.7 | 0.7 | 0.7 | 0.7 | 0.7 | 0.7 | 0.7 | 0.7 | 0.7 | 0.7 | 0.7 | 0.7 | 0.7 | 0.7 | 0.7 | 0.7 | 0.7 | 0.7 | 0.7 | 0.7 | 0.7 | 0.7 | 0.7 | 0.7 | 0.7 | 0.7 | 0.7 | 0.7 | 0.7 | 0.7 | 0.7 | 0.7 | 0.7 | 0.7 | 0.7 | 0.7 | 0.7 | 0.7 | 0.7 | 0.7 | 0.7 | 0.7 | 0.7 | 0.7 | 0.7 | 0.7 | 0.7 | 0.7 | 0.7 | 0.7 | 0.7 | 0.7 | 0.7 | 0.7 | 0.7 | 0.7 | 0.7 | 0.7 | 0.7 | 0.7 | 0.7 | 0.7 | 0.7 | 0.7 | 0.7 | 0.7 | 0.7 | 0.7 | 0.7 | 0.7 | 0.7 | 0.7 | 0.7 | 0.7 | 0.7 | 0.7 | 0.7 | 0.7 | 0.7 | 0.7 | 0.7 | 0.7 | 0.7 | 0.7 | 0.7 | 0.7 | 0.7 | 0.7 | 0.7 | 0.7 | 0.7 | 0.7 | 0.7 | 0.7 | 0.7 | 0.7 | 0.7 | 0.7 | 0.7 | 0.7 | 0.7 | 0.7 | 0.7 | 0.7 | 0.7 | 0.7 | 0.7 | 0.7 | 0.7 | 0.7 | 0.7 | 0.7 | 0.7 | 0.7 | 0.7 | 0.7 | 0.7 | 0.7 | 0.7 | 0.7 | 0.7 | 0.7 | 0.7 | 0.7 | 0.7 | 0.7 | 0.7 | 0.7 | 0.7 | 0.7 | 0.7 | 0.7 | 0.7 | 0.7 | 0.7 | 0.7 | 0.7 | 0.7 | 0.7 | 0.7 | 0.7 | 0.7 | 0.7 | 0.7 | 0.7 | 0.7 | 0.7 | 0.7 | 0.7 | 0.7 | 0.7 | 0.7 | 0.7 | 0.7 | 0.7 | 0.7 | 0.7 | 0.7 | 0.7 | 0.7 | 0.7 | 0.7 | 0.7 | 0.7 | 0.7 | 0.7 | 0.7 | 0.7 | 0.7 | 0.7 | 0.7 | 0.7 | 0.7 | 0.7 | 0.7 | 0.7 | 0.7 | 0.7 | 0.7 | 0.7 | 0.7 | 0.7 | 0.7 | 0.7 | 0.7 | 0.7 | 0.7 | 0.7 | 0.7 | 0.7 | 0.7 | 0.7 | 0.7 | 0.7 | 0.7 | 0.7 | 0.7 | 0.7 | 0.7 | 0.7 | 0.7 | 0.7 | 0.7 | 0.7 | 0.7 | 0.7 | 0.7 | 0.7 | 0.7 | 0.7 | 0.7 | 0.7 | 0.7 | 0.7 | 0.7 | 0.7 | 2 | 1
Factor de centralización | - | 0.9 | [14 empty] | Hotel 3 estrellas | 41 | [853 empty] | 3 | 1
Demanda de ACS | l/(dpersona) | 28 | [14 empty] | Hotel 2 estrellas | 34 | [853 empty] | 4 | 0.95
Demanda de ACS | l/d | 1764 |  |  | >>>>>>>>>> | [11 empty] | Hotel 1 estrella | 34 | [853 empty] | 5 | 0.95
[17 empty] | Hostal 2 estrellas | 34 | [853 empty] | 6 | 0.95
Contribución energía renovable | 60% | [15 empty] | Hostal 1 estrella | 28 | [853 empty] | 7 | 0.95
[17 empty] | Pensión | 28 | [853 empty] | 8 | 0.95
[17 empty] | Centro penitenciario | 28 | [853 empty] | 9 | 0.95
Temperatura de ACS | 60 | ºC | [14 empty] | Albergue | 24 | [853 empty] | 10 | 0.95
[17 empty] | Centro penitenciario | 28 | [853 empty] | 11 | 0.9
[17 empty] | Vestuarios | 21 | [853 empty] | 12 | 0.9
Demanda de energía ACS | [16 empty] | Duchas colectivas | 21 | [853 empty] | 13 | 0.9
Variable | Variable | Unidad | Enero | Febrero | Marzo | Abril | Mayo | Junio | Julio | Agosto | Septiembre | Octubre | Noviembre | Diciembre | Anual |  | Escuela sin ducha | 4 | [853 empty] | 14 | 0.9
Número de días por mes | - | d/m | 31 | 28 | 31 | 30 | 31 | 30 | 31 | 31 | 30 | 31 | 30 | 31 | 365 |  | Escuela con ducha | 21 | [853 empty] | 15 | 0.9
Demanda diaria ACS | - | l/d | 1764 | 1764 | 1764 | 1764 | 1764 | 1764 | 1764 | 1764 | 1764 | 1764 | 1764 | 1764 | 21168 |  | Cuarteles | 28 | [853 empty] | 16 | 0.9
Demanda mensual ACS | D | l/m | 54684 | 49392 | 54684 | 52920 | 54684 | 52920 | 54684 | 54684 | 52920 | 54684 | 52920 | 54684 | 643860 |  | Fábricas y talleres | 21 | [853 empty] | 17 | 0.9
Temperatura ACS | - | ºC | 60 | 60 | 60 | 60 | 60 | 60 | 60 | 60 | 60 | 60 | 60 | 60 |  |  | Oficinas | 2 | [853 empty] | 18 | 0.9
Temperatura agua fría | Taguafria | ºC | 10 | 10 | 11 | 12 | 13 | 14 | 16 | 16 | 15 | 14 | 12 | 11 |  | Obtenido CTE | Gimnasios | 21 | [853 empty] | 19 | 0.9
Diferencia temperatura | - | ºC | 50 | 50 | 49 | 48 | 47 | 46 | 44 | 44 | 45 | 46 | 48 | 49 |  |  | Restaurantes | 8 | [853 empty] | 20 | 0.9
Demanda de energía | Q | kWh/mes | 3171.672 | 2864.736 | 3108.2386 | 2946.5856 | 2981.3717 | 2823.8112 | 2791.0714 | 2791.0714 | 2762.424 | 2917.9382 | 2946.5856 | 3108.2386 | 35213.7442 |  | Cafeterías | 1 | [853 empty] | 21 | 0.85
[872 empty] | 22 | 0.85
[872 empty] | 23 | 0.85
[872 empty] | 24 | 0.85
[872 empty] | 25 | 0.85
[872 empty] | 26 | 0.85
[872 empty] | 27 | 0.85
[872 empty] | 28 | 0.85
[872 empty] | 29 | 0.85
[872 empty] | 30 | 0.85
[872 empty] | 31 | 0.85
[872 empty] | 32 | 0.85
[872 empty] | 33 | 0.85
[872 empty] | 34 | 0.85
[872 empty] | 35 | 0.85
[872 empty] | 36 | 0.85
[872 empty] | 37 | 0.85
[872 empty] | 38 | 0.85
[872 empty] | 39 | 0.85
[872 empty] | 40 | 0.85
[872 empty] | 41 | 0.85
[872 empty] | 42 | 0.85
[872 empty] | 43 | 0.85
[872 empty] | 44 | 0.85
[872 empty] | 45 | 0.85
[872 empty] | 46 | 0.85
[872 empty] | 47 | 0.85
[872 empty] | 48 | 0.85
[872 empty] | 49 | 0.85
[872 empty] | 50 | 0.85
[872 empty] | 51 | 0.8
[872 empty] | 52 | 0.8
[872 empty] | 53 | 0.8
[872 empty] | 54 | 0.8
[872 empty] | 55 | 0.8
[872 empty] | 56 | 0.8
[872 empty] | 57 | 0.8
[872 empty] | 58 | 0.8
[872 empty] | 59 | 0.8
[872 empty] | 60 | 0.8
[872 empty] | 61 | 0.8
[872 empty] | 62 | 0.8
[872 empty] | 63 | 0.8
[872 empty] | 64 | 0.8
[872 empty] | 65 | 0.8
[872 empty] | 66 | 0.8
[872 empty] | 67 | 0.8
[872 empty] | 68 | 0.8
[872 empty] | 69 | 0.8
[872 empty] | 70 | 0.8
[872 empty] | 71 | 0.8
[872 empty] | 72 | 0.8
[872 empty] | 73 | 0.8
[872 empty] | 74 | 0.8
[872 empty] | 75 | 0.8
[872 empty] | 76 | 0.75
[872 empty] | 77 | 0.75
[872 empty] | 78 | 0.75
[872 empty] | 79 | 0.75
[872 empty] | 80 | 0.75
[872 empty] | 81 | 0.75
[872 empty] | 82 | 0.75
[872 empty] | 83 | 0.75
[872 empty] | 84 | 0.75
[872 empty] | 85 | 0.75
[872 empty] | 86 | 0.75
[872 empty] | 87 | 0.75
[872 empty] | 88 | 0.75
[872 empty] | 89 | 0.75
[872 empty] | 90 | 0.75
[872 empty] | 91 | 0.75
[872 empty] | 92 | 0.75
[872 empty] | 93 | 0.75
[872 empty] | 94 | 0.75
[872 empty] | 95 | 0.75
[872 empty] | 96 | 0.75
[872 empty] | 97 | 0.75
[872 empty] | 98 | 0.75
[872 empty] | 99 | 0.75
[872 empty] | 100 | 0.75
[872 empty] | 101 | 0.7
[872 empty] | 102 | 0.7
[872 empty] | 103 | 0.7
[872 empty] | 104 | 0.7
[872 empty] | 105 | 0.7
[872 empty] | 106 | 0.7
[872 empty] | 107 | 0.7
[872 empty] | 108 | 0.7
[872 empty] | 109 | 0.7
[872 empty] | 110 | 0.7
[872 empty] | 111 | 0.7
[872 empty] | 112 | 0.7
[872 empty] | 113 | 0.7
[872 empty] | 114 | 0.7
[872 empty] | 115 | 0.7
[872 empty] | 116 | 0.7
[872 empty] | 117 | 0.7
[872 empty] | 118 | 0.7
[872 empty] | 119 | 0.7
[872 empty] | 120 | 0.7
[872 empty] | 121 | 0.7
[872 empty] | 122 | 0.7
[872 empty] | 123 | 0.7
[872 empty] | 124 | 0.7
[872 empty] | 125 | 0.7
[872 empty] | 126 | 0.7
[872 empty] | 127 | 0.7
[872 empty] | 128 | 0.7
[872 empty] | 129 | 0.7
[872 empty] | 130 | 0.7
[872 empty] | 131 | 0.7
[872 empty] | 132 | 0.7
[872 empty] | 133 | 0.7
[872 empty] | 134 | 0.7
[872 empty] | 135 | 0.7
[872 empty] | 136 | 0.7
[872 empty] | 137 | 0.7
[872 empty] | 138 | 0.7
[872 empty] | 139 | 0.7
[872 empty] | 140 | 0.7
[872 empty] | 141 | 0.7
[872 empty] | 142 | 0.7
[872 empty] | 143 | 0.7
[872 empty] | 144 | 0.7
[872 empty] | 145 | 0.7
[872 empty] | 146 | 0.7
[872 empty] | 147 | 0.7
[872 empty] | 148 | 0.7
[872 empty] | 149 | 0.7
[872 empty] | 150 | 0.7
[872 empty] | 151 | 0.7
[872 empty] | 152 | 0.7
[872 empty] | 153 | 0.7
[872 empty] | 154 | 0.7
[872 empty] | 155 | 0.7
[872 empty] | 156 | 0.7
[872 empty] | 157 | 0.7
[872 empty] | 158 | 0.7
[872 empty] | 159 | 0.7
[872 empty] | 160 | 0.7
[872 empty] | 161 | 0.7
[872 empty] | 162 | 0.7
[872 empty] | 163 | 0.7
[872 empty] | 164 | 0.7
[872 empty] | 165 | 0.7
[872 empty] | 166 | 0.7
[872 empty] | 167 | 0.7
[872 empty] | 168 | 0.7
[872 empty] | 169 | 0.7
[872 empty] | 170 | 0.7
[872 empty] | 171 | 0.7
[872 empty] | 172 | 0.7
[872 empty] | 173 | 0.7
[872 empty] | 174 | 0.7
[872 empty] | 175 | 0.7
[872 empty] | 176 | 0.7
[872 empty] | 177 | 0.7
[872 empty] | 178 | 0.7
[872 empty] | 179 | 0.7
[872 empty] | 180 | 0.7
[872 empty] | 181 | 0.7
[872 empty] | 182 | 0.7
[872 empty] | 183 | 0.7
[872 empty] | 184 | 0.7
[872 empty] | 185 | 0.7
[872 empty] | 186 | 0.7
[872 empty] | 187 | 0.7
[872 empty] | 188 | 0.7
[872 empty] | 189 | 0.7
[872 empty] | 190 | 0.7
[872 empty] | 191 | 0.7
[872 empty] | 192 | 0.7
[872 empty] | 193 | 0.7
[872 empty] | 194 | 0.7
[872 empty] | 195 | 0.7
[872 empty] | 196 | 0.7
[872 empty] | 197 | 0.7
[872 empty] | 198 | 0.7
[872 empty] | 199 | 0.7
[872 empty] | 200 | 0.7
[872 empty] | 201 | 0.7
[872 empty] | 202 | 0.7
[872 empty] | 203 | 0.7
[872 empty] | 204 | 0.7
[872 empty] | 205 | 0.7
[872 empty] | 206 | 0.7
[872 empty] | 207 | 0.7
[872 empty] | 208 | 0.7
[872 empty] | 209 | 0.7
[872 empty] | 210 | 0.7
[872 empty] | 211 | 0.7
[872 empty] | 212 | 0.7
[872 empty] | 213 | 0.7
[872 empty] | 214 | 0.7
[872 empty] | 215 | 0.7
[872 empty] | 216 | 0.7
[872 empty] | 217 | 0.7
[872 empty] | 218 | 0.7
[872 empty] | 219 | 0.7
[872 empty] | 220 | 0.7
[872 empty] | 221 | 0.7
[872 empty] | 222 | 0.7
[872 empty] | 223 | 0.7
[872 empty] | 224 | 0.7
[872 empty] | 225 | 0.7
[872 empty] | 226 | 0.7
[872 empty] | 227 | 0.7
[872 empty] | 228 | 0.7
[872 empty] | 229 | 0.7
[872 empty] | 230 | 0.7
[872 empty] | 231 | 0.7
[872 empty] | 232 | 0.7
[872 empty] | 233 | 0.7
[872 empty] | 234 | 0.7
[872 empty] | 235 | 0.7
[872 empty] | 236 | 0.7
[872 empty] | 237 | 0.7
[872 empty] | 238 | 0.7
[872 empty] | 239 | 0.7
[872 empty] | 240 | 0.7
[872 empty] | 241 | 0.7
[872 empty] | 242 | 0.7
[872 empty] | 243 | 0.7
[872 empty] | 244 | 0.7
[872 empty] | 245 | 0.7
[872 empty] | 246 | 0.7
[872 empty] | 247 | 0.7
[872 empty] | 248 | 0.7
[872 empty] | 249 | 0.7
[872 empty] | 250 | 0.7
[872 empty] | 251 | 0.7
[872 empty] | 252 | 0.7
[872 empty] | 253 | 0.7
[872 empty] | 254 | 0.7
[872 empty] | 255 | 0.7
[872 empty] | 256 | 0.7
[872 empty] | 257 | 0.7
[872 empty] | 258 | 0.7
[872 empty] | 259 | 0.7
[872 empty] | 260 | 0.7
[872 empty] | 261 | 0.7
[872 empty] | 262 | 0.7
[872 empty] | 263 | 0.7
[872 empty] | 264 | 0.7
[872 empty] | 265 | 0.7
[872 empty] | 266 | 0.7
[872 empty] | 267 | 0.7
[872 empty] | 268 | 0.7
[872 empty] | 269 | 0.7
[872 empty] | 270 | 0.7
[872 empty] | 271 | 0.7
[872 empty] | 272 | 0.7
[872 empty] | 273 | 0.7
[872 empty] | 274 | 0.7
[872 empty] | 275 | 0.7
[872 empty] | 276 | 0.7
[872 empty] | 277 | 0.7
[872 empty] | 278 | 0.7
[872 empty] | 279 | 0.7
[872 empty] | 280 | 0.7
[872 empty] | 281 | 0.7
[872 empty] | 282 | 0.7
[872 empty] | 283 | 0.7
[872 empty] | 284 | 0.7
[872 empty] | 285 | 0.7
[872 empty] | 286 | 0.7
[872 empty] | 287 | 0.7
[872 empty] | 288 | 0.7
[872 empty] | 289 | 0.7
[872 empty] | 290 | 0.7
[872 empty] | 291 | 0.7
[872 empty] | 292 | 0.7
[872 empty] | 293 | 0.7
[872 empty] | 294 | 0.7
[872 empty] | 295 | 0.7
[872 empty] | 296 | 0.7
[872 empty] | 297 | 0.7
[872 empty] | 298 | 0.7
[872 empty] | 299 | 0.7
[872 empty] | 300 | 0.7
[872 empty] | 301 | 0.7
[872 empty] | 302 | 0.7
[872 empty] | 303 | 0.7
[872 empty] | 304 | 0.7
[872 empty] | 305 | 0.7
[872 empty] | 306 | 0.7
[872 empty] | 307 | 0.7
[872 empty] | 308 | 0.7
[872 empty] | 309 | 0.7
[872 empty] | 310 | 0.7
[872 empty] | 311 | 0.7
[872 empty] | 312 | 0.7
[872 empty] | 313 | 0.7
[872 empty] | 314 | 0.7
[872 empty] | 315 | 0.7
[872 empty] | 316 | 0.7
[872 empty] | 317 | 0.7
[872 empty] | 318 | 0.7
[872 empty] | 319 | 0.7
[872 empty] | 320 | 0.7
[872 empty] | 321 | 0.7
[872 empty] | 322 | 0.7
[872 empty] | 323 | 0.7
[872 empty] | 324 | 0.7
[872 empty] | 325 | 0.7
[872 empty] | 326 | 0.7
[872 empty] | 327 | 0.7
[872 empty] | 328 | 0.7
[872 empty] | 329 | 0.7
[872 empty] | 330 | 0.7
[872 empty] | 331 | 0.7
[872 empty] | 332 | 0.7
[872 empty] | 333 | 0.7
[872 empty] | 334 | 0.7
[872 empty] | 335 | 0.7
[872 empty] | 336 | 0.7
[872 empty] | 337 | 0.7
[872 empty] | 338 | 0.7
[872 empty] | 339 | 0.7
[872 empty] | 340 | 0.7
[872 empty] | 341 | 0.7
[872 empty] | 342 | 0.7
[872 empty] | 343 | 0.7
[872 empty] | 344 | 0.7
[872 empty] | 345 | 0.7
[872 empty] | 346 | 0.7
[872 empty] | 347 | 0.7
[872 empty] | 348 | 0.7
[872 empty] | 349 | 0.7
[872 empty] | 350 | 0.7
[872 empty] | 351 | 0.7
[872 empty] | 352 | 0.7
[872 empty] | 353 | 0.7
[872 empty] | 354 | 0.7
[872 empty] | 355 | 0.7
[872 empty] | 356 | 0.7
[872 empty] | 357 | 0.7
[872 empty] | 358 | 0.7
[872 empty] | 359 | 0.7
[872 empty] | 360 | 0.7
[872 empty] | 361 | 0.7
[872 empty] | 362 | 0.7
[872 empty] | 363 | 0.7
[872 empty] | 364 | 0.7
[872 empty] | 365 | 0.7
[872 empty] | 366 | 0.7
[872 empty] | 367 | 0.7
[872 empty] | 368 | 0.7
[872 empty] | 369 | 0.7
[872 empty] | 370 | 0.7
[872 empty] | 371 | 0.7
[872 empty] | 372 | 0.7
[872 empty] | 373 | 0.7
[872 empty] | 374 | 0.7
[872 empty] | 375 | 0.7
[872 empty] | 376 | 0.7
[872 empty] | 377 | 0.7
[872 empty] | 378 | 0.7
[872 empty] | 379 | 0.7
[872 empty] | 380 | 0.7
[872 empty] | 381 | 0.7
[872 empty] | 382 | 0.7
[872 empty] | 383 | 0.7
[872 empty] | 384 | 0.7
[872 empty] | 385 | 0.7
[872 empty] | 386 | 0.7
[872 empty] | 387 | 0.7
[872 empty] | 388 | 0.7
[872 empty] | 389 | 0.7
[872 empty] | 390 | 0.7
[872 empty] | 391 | 0.7
[872 empty] | 392 | 0.7
[872 empty] | 393 | 0.7
[872 empty] | 394 | 0.7
[872 empty] | 395 | 0.7
[872 empty] | 396 | 0.7
[872 empty] | 397 | 0.7
[872 empty] | 398 | 0.7
[872 empty] | 399 | 0.7
[872 empty] | 400 | 0.7
[872 empty] | 401 | 0.7
[872 empty] | 402 | 0.7
[872 empty] | 403 | 0.7
[872 empty] | 404 | 0.7
[872 empty] | 405 | 0.7
[872 empty] | 406 | 0.7
[872 empty] | 407 | 0.7
[872 empty] | 408 | 0.7
[872 empty] | 409 | 0.7
[872 empty] | 410 | 0.7
[872 empty] | 411 | 0.7
[872 empty] | 412 | 0.7
[872 empty] | 413 | 0.7
[872 empty] | 414 | 0.7
[872 empty] | 415 | 0.7
[872 empty] | 416 | 0.7
[872 empty] | 417 | 0.7
[872 empty] | 418 | 0.7
[872 empty] | 419 | 0.7
[872 empty] | 420 | 0.7
[872 empty] | 421 | 0.7
[872 empty] | 422 | 0.7
[872 empty] | 423 | 0.7
[872 empty] | 424 | 0.7
[872 empty] | 425 | 0.7
[872 empty] | 426 | 0.7
[872 empty] | 427 | 0.7
[872 empty] | 428 | 0.7
[872 empty] | 429 | 0.7
[872 empty] | 430 | 0.7
[872 empty] | 431 | 0.7
[872 empty] | 432 | 0.7
[872 empty] | 433 | 0.7
[872 empty] | 434 | 0.7
[872 empty] | 435 | 0.7
[872 empty] | 436 | 0.7
[872 empty] | 437 | 0.7
[872 empty] | 438 | 0.7
[872 empty] | 439 | 0.7
[872 empty] | 440 | 0.7
[872 empty] | 441 | 0.7
[872 empty] | 442 | 0.7
[872 empty] | 443 | 0.7
[872 empty] | 444 | 0.7
[872 empty] | 445 | 0.7
[872 empty] | 446 | 0.7
[872 empty] | 447 | 0.7
[872 empty] | 448 | 0.7
[872 empty] | 449 | 0.7
[872 empty] | 450 | 0.7
[872 empty] | 451 | 0.7
[872 empty] | 452 | 0.7
[872 empty] | 453 | 0.7
[872 empty] | 454 | 0.7
[872 empty] | 455 | 0.7
[872 empty] | 456 | 0.7
[872 empty] | 457 | 0.7
[872 empty] | 458 | 0.7
[872 empty] | 459 | 0.7
[872 empty] | 460 | 0.7
[872 empty] | 461 | 0.7
[872 empty] | 462 | 0.7
[872 empty] | 463 | 0.7
[872 empty] | 464 | 0.7
[872 empty] | 465 | 0.7
[872 empty] | 466 | 0.7
[872 empty] | 467 | 0.7
[872 empty] | 468 | 0.7
[872 empty] | 469 | 0.7
[872 empty] | 470 | 0.7
[872 empty] | 471 | 0.7
[872 empty] | 472 | 0.7
[872 empty] | 473 | 0.7
[872 empty] | 474 | 0.7
[872 empty] | 475 | 0.7
[872 empty] | 476 | 0.7
[872 empty] | 477 | 0.7
[872 empty] | 478 | 0.7
[872 empty] | 479 | 0.7
[872 empty] | 480 | 0.7
[872 empty] | 481 | 0.7
[872 empty] | 482 | 0.7
[872 empty] | 483 | 0.7
[872 empty] | 484 | 0.7
[872 empty] | 485 | 0.7
[872 empty] | 486 | 0.7
[872 empty] | 487 | 0.7
[872 empty] | 488 | 0.7
[872 empty] | 489 | 0.7
[872 empty] | 490 | 0.7
[872 empty] | 491 | 0.7
[872 empty] | 492 | 0.7
[872 empty] | 493 | 0.7
[872 empty] | 494 | 0.7
[872 empty] | 495 | 0.7
[872 empty] | 496 | 0.7
[872 empty] | 497 | 0.7
[872 empty] | 498 | 0.7
[872 empty] | 499 | 0.7
[872 empty] | 500 | 0.7
[872 empty] | 501 | 0.7
[872 empty] | 502 | 0.7
[872 empty] | 503 | 0.7
[872 empty] | 504 | 0.7
[872 empty] | 505 | 0.7
[872 empty] | 506 | 0.7
[872 empty] | 507 | 0.7
[872 empty] | 508 | 0.7
[872 empty] | 509 | 0.7
[872 empty] | 510 | 0.7
[872 empty] | 511 | 0.7
[872 empty] | 512 | 0.7
[872 empty] | 513 | 0.7
[872 empty] | 514 | 0.7
[872 empty] | 515 | 0.7
[872 empty] | 516 | 0.7
[872 empty] | 517 | 0.7
[872 empty] | 518 | 0.7
[872 empty] | 519 | 0.7
[872 empty] | 520 | 0.7
[872 empty] | 521 | 0.7
[872 empty] | 522 | 0.7
[872 empty] | 523 | 0.7
[872 empty] | 524 | 0.7
[872 empty] | 525 | 0.7
[872 empty] | 526 | 0.7
[872 empty] | 527 | 0.7
[872 empty] | 528 | 0.7
[872 empty] | 529 | 0.7
[872 empty] | 530 | 0.7
[872 empty] | 531 | 0.7
[872 empty] | 532 | 0.7
[872 empty] | 533 | 0.7
[872 empty] | 534 | 0.7
[872 empty] | 535 | 0.7
[872 empty] | 536 | 0.7
[872 empty] | 537 | 0.7
[872 empty] | 538 | 0.7
[872 empty] | 539 | 0.7
[872 empty] | 540 | 0.7
[872 empty] | 541 | 0.7
[872 empty] | 542 | 0.7
[872 empty] | 543 | 0.7
[872 empty] | 544 | 0.7
[872 empty] | 545 | 0.7
[872 empty] | 546 | 0.7
[872 empty] | 547 | 0.7
[872 empty] | 548 | 0.7
[872 empty] | 549 | 0.7
[872 empty] | 550 | 0.7
[872 empty] | 551 | 0.7
[872 empty] | 552 | 0.7
[872 empty] | 553 | 0.7
[872 empty] | 554 | 0.7
[872 empty] | 555 | 0.7
[872 empty] | 556 | 0.7
[872 empty] | 557 | 0.7
[872 empty] | 558 | 0.7
[872 empty] | 559 | 0.7
[872 empty] | 560 | 0.7
[872 empty] | 561 | 0.7
[872 empty] | 562 | 0.7
[872 empty] | 563 | 0.7
[872 empty] | 564 | 0.7
[872 empty] | 565 | 0.7
[872 empty] | 566 | 0.7
[872 empty] | 567 | 0.7
[872 empty] | 568 | 0.7
[872 empty] | 569 | 0.7
[872 empty] | 570 | 0.7
[872 empty] | 571 | 0.7
[872 empty] | 572 | 0.7
[872 empty] | 573 | 0.7
[872 empty] | 574 | 0.7
[872 empty] | 575 | 0.7
[872 empty] | 576 | 0.7
[872 empty] | 577 | 0.7
[872 empty] | 578 | 0.7
[872 empty] | 579 | 0.7
[872 empty] | 580 | 0.7
[872 empty] | 581 | 0.7
[872 empty] | 582 | 0.7
[872 empty] | 583 | 0.7
[872 empty] | 584 | 0.7
[872 empty] | 585 | 0.7
[872 empty] | 586 | 0.7
[872 empty] | 587 | 0.7
[872 empty] | 588 | 0.7
[872 empty] | 589 | 0.7
[872 empty] | 590 | 0.7
[872 empty] | 591 | 0.7
[872 empty] | 592 | 0.7
[872 empty] | 593 | 0.7
[872 empty] | 594 | 0.7
[872 empty] | 595 | 0.7
[872 empty] | 596 | 0.7
[872 empty] | 597 | 0.7
[872 empty] | 598 | 0.7
[872 empty] | 599 | 0.7
[872 empty] | 600 | 0.7
[872 empty] | 601 | 0.7
[872 empty] | 602 | 0.7
[872 empty] | 603 | 0.7
[872 empty] | 604 | 0.7
[872 empty] | 605 | 0.7
[872 empty] | 606 | 0.7
[872 empty] | 607 | 0.7
[872 empty] | 608 | 0.7
[872 empty] | 609 | 0.7
[872 empty] | 610 | 0.7
[872 empty] | 611 | 0.7
[872 empty] | 612 | 0.7
[872 empty] | 613 | 0.7
[872 empty] | 614 | 0.7
[872 empty] | 615 | 0.7
[872 empty] | 616 | 0.7
[872 empty] | 617 | 0.7
[872 empty] | 618 | 0.7
[872 empty] | 619 | 0.7
[872 empty] | 620 | 0.7
[872 empty] | 621 | 0.7
[872 empty] | 622 | 0.7
[872 empty] | 623 | 0.7
[872 empty] | 624 | 0.7
[872 empty] | 625 | 0.7
[872 empty] | 626 | 0.7
[872 empty] | 627 | 0.7
[872 empty] | 628 | 0.7
[872 empty] | 629 | 0.7
[872 empty] | 630 | 0.7
[872 empty] | 631 | 0.7
[872 empty] | 632 | 0.7
[872 empty] | 633 | 0.7
[872 empty] | 634 | 0.7
[872 empty] | 635 | 0.7
[872 empty] | 636 | 0.7
[872 empty] | 637 | 0.7
[872 empty] | 638 | 0.7
[872 empty] | 639 | 0.7
[872 empty] | 640 | 0.7
[872 empty] | 641 | 0.7
[872 empty] | 642 | 0.7
[872 empty] | 643 | 0.7
[872 empty] | 644 | 0.7
[872 empty] | 645 | 0.7
[872 empty] | 646 | 0.7
[872 empty] | 647 | 0.7
[872 empty] | 648 | 0.7
[872 empty] | 649 | 0.7
[872 empty] | 650 | 0.7
[872 empty] | 651 | 0.7
[872 empty] | 652 | 0.7
[872 empty] | 653 | 0.7
[872 empty] | 654 | 0.7
[872 empty] | 655 | 0.7
[872 empty] | 656 | 0.7
[872 empty] | 657 | 0.7
[872 empty] | 658 | 0.7
[872 empty] | 659 | 0.7
[872 empty] | 660 | 0.7
[872 empty] | 661 | 0.7
[872 empty] | 662 | 0.7
[872 empty] | 663 | 0.7
[872 empty] | 664 | 0.7
[872 empty] | 665 | 0.7
[872 empty] | 666 | 0.7
[872 empty] | 667 | 0.7
[872 empty] | 668 | 0.7
[872 empty] | 669 | 0.7
[872 empty] | 670 | 0.7
[872 empty] | 671 | 0.7
[872 empty] | 672 | 0.7
[872 empty] | 673 | 0.7
[872 empty] | 674 | 0.7
[872 empty] | 675 | 0.7
[872 empty] | 676 | 0.7
[872 empty] | 677 | 0.7
[872 empty] | 678 | 0.7
[872 empty] | 679 | 0.7
[872 empty] | 680 | 0.7
[872 empty] | 681 | 0.7
[872 empty] | 682 | 0.7
[872 empty] | 683 | 0.7
[872 empty] | 684 | 0.7
[872 empty] | 685 | 0.7
[872 empty] | 686 | 0.7
[872 empty] | 687 | 0.7
[872 empty] | 688 | 0.7
[872 empty] | 689 | 0.7
[872 empty] | 690 | 0.7
[872 empty] | 691 | 0.7
[872 empty] | 692 | 0.7
[872 empty] | 693 | 0.7
[872 empty] | 694 | 0.7
[872 empty] | 695 | 0.7
[872 empty] | 696 | 0.7
[872 empty] | 697 | 0.7
[872 empty] | 698 | 0.7
[872 empty] | 699 | 0.7
[872 empty] | 700 | 0.7
[872 empty] | 701 | 0.7
[872 empty] | 702 | 0.7
[872 empty] | 703 | 0.7
[872 empty] | 704 | 0.7
[872 empty] | 705 | 0.7
[872 empty] | 706 | 0.7
[872 empty] | 707 | 0.7
[872 empty] | 708 | 0.7
[872 empty] | 709 | 0.7
[872 empty] | 710 | 0.7
[872 empty] | 711 | 0.7
[872 empty] | 712 | 0.7
[872 empty] | 713 | 0.7
[872 empty] | 714 | 0.7
[872 empty] | 715 | 0.7
[872 empty] | 716 | 0.7
[872 empty] | 717 | 0.7
[872 empty] | 718 | 0.7
[872 empty] | 719 | 0.7
[872 empty] | 720 | 0.7
[872 empty] | 721 | 0.7
[872 empty] | 722 | 0.7
[872 empty] | 723 | 0.7
[872 empty] | 724 | 0.7
[872 empty] | 725 | 0.7
[872 empty] | 726 | 0.7
[872 empty] | 727 | 0.7
[872 empty] | 728 | 0.7
[872 empty] | 729 | 0.7
[872 empty] | 730 | 0.7
[872 empty] | 731 | 0.7
[872 empty] | 732 | 0.7
[872 empty] | 733 | 0.7
[872 empty] | 734 | 0.7
[872 empty] | 735 | 0.7
[872 empty] | 736 | 0.7
[872 empty] | 737 | 0.7
[872 empty] | 738 | 0.7
[872 empty] | 739 | 0.7
[872 empty] | 740 | 0.7
[872 empty] | 741 | 0.7
[872 empty] | 742 | 0.7
[872 empty] | 743 | 0.7
[872 empty] | 744 | 0.7
[872 empty] | 745 | 0.7
[872 empty] | 746 | 0.7
[872 empty] | 747 | 0.7
[872 empty] | 748 | 0.7
[872 empty] | 749 | 0.7
[872 empty] | 750 | 0.7
[872 empty] | 751 | 0.7
[872 empty] | 752 | 0.7
[872 empty] | 753 | 0.7
[872 empty] | 754 | 0.7
[872 empty] | 755 | 0.7
[872 empty] | 756 | 0.7
[872 empty] | 757 | 0.7
[872 empty] | 758 | 0.7
[872 empty] | 759 | 0.7
[872 empty] | 760 | 0.7
[872 empty] | 761 | 0.7
[872 empty] | 762 | 0.7
[872 empty] | 763 | 0.7
[872 empty] | 764 | 0.7
[872 empty] | 765 | 0.7
[872 empty] | 766 | 0.7
[872 empty] | 767 | 0.7
[872 empty] | 768 | 0.7
[872 empty] | 769 | 0.7
[872 empty] | 770 | 0.7
[872 empty] | 771 | 0.7
[872 empty] | 772 | 0.7
[872 empty] | 773 | 0.7
[872 empty] | 774 | 0.7
[872 empty] | 775 | 0.7
[872 empty] | 776 | 0.7
[872 empty] | 777 | 0.7
[872 empty] | 778 | 0.7
[872 empty] | 779 | 0.7
[872 empty] | 780 | 0.7
[872 empty] | 781 | 0.7
[872 empty] | 782 | 0.7
[872 empty] | 783 | 0.7
[872 empty] | 784 | 0.7
[872 empty] | 785 | 0.7
[872 empty] | 786 | 0.7
[872 empty] | 787 | 0.7
[872 empty] | 788 | 0.7
[872 empty] | 789 | 0.7
[872 empty] | 790 | 0.7
[872 empty] | 791 | 0.7
[872 empty] | 792 | 0.7
[872 empty] | 793 | 0.7
[872 empty] | 794 | 0.7
[872 empty] | 795 | 0.7
[872 empty] | 796 | 0.7
[872 empty] | 797 | 0.7
[872 empty] | 798 | 0.7
[872 empty] | 799 | 0.7
[872 empty] | 800 | 0.7
[872 empty] | 801 | 0.7
[872 empty] | 802 | 0.7
[872 empty] | 803 | 0.7
[872 empty] | 804 | 0.7
[872 empty] | 805 | 0.7
[872 empty] | 806 | 0.7
[872 empty] | 807 | 0.7
[872 empty] | 808 | 0.7
[872 empty] | 809 | 0.7
[872 empty] | 810 | 0.7
[872 empty] | 811 | 0.7
[872 empty] | 812 | 0.7
[872 empty] | 813 | 0.7
[872 empty] | 814 | 0.7
[872 empty] | 815 | 0.7
[872 empty] | 816 | 0.7
[872 empty] | 817 | 0.7
[872 empty] | 818 | 0.7
[872 empty] | 819 | 0.7
[872 empty] | 820 | 0.7
[872 empty] | 821 | 0.7
[872 empty] | 822 | 0.7
[872 empty] | 823 | 0.7
[872 empty] | 824 | 0.7
[872 empty] | 825 | 0.7
[872 empty] | 826 | 0.7
[872 empty] | 827 | 0.7
[872 empty] | 828 | 0.7
[872 empty] | 829 | 0.7
[872 empty] | 830 | 0.7
[872 empty] | 831 | 0.7
[872 empty] | 832 | 0.7
[872 empty] | 833 | 0.7
[872 empty] | 834 | 0.7
[872 empty] | 835 | 0.7
[872 empty] | 836 | 0.7
[872 empty] | 837 | 0.7
[872 empty] | 838 | 0.7
[872 empty] | 839 | 0.7
[872 empty] | 840 | 0.7
[872 empty] | 841 | 0.7
[872 empty] | 842 | 0.7
[872 empty] | 843 | 0.7
[872 empty] | 844 | 0.7
[872 empty] | 845 | 0.7
[872 empty] | 846 | 0.7
[872 empty] | 847 | 0.7
[872 empty] | 848 | 0.7
[872 empty] | 849 | 0.7
[872 empty] | 850 | 0.7
[872 empty] | 851 | 0.7
[872 empty] | 852 | 0.7
[872 empty] | 853 | 0.7
*Factor de centralización
𝐷𝑒𝑚𝑎𝑛𝑑𝑎 𝑑𝑒 𝐴𝐶𝑆(𝑙/𝑑)=𝐷𝑒𝑚𝑎𝑛𝑑𝑎 𝑑𝑒 𝐴𝐶𝑆(𝑙/(𝑑∗𝑝𝑒𝑟𝑠𝑜𝑛𝑎))∗𝑁ú𝑚𝑒𝑟𝑜 𝑑𝑒 𝑝𝑒𝑟𝑠𝑜𝑛𝑎𝑠*Factor de centralización
𝑄=(𝐷(60º𝐶)∗1,16∗(60−𝑇𝑎𝑔𝑢𝑎𝑓𝑟𝑖𝑎))/1000

## EST
Modelo de captador
Captador seleccionado | ICARO 2.0 VF
Marca | COINTRA
Rendimiento óptico del captador | η0 | - | 0.755 | >>>>>>>>>> | Depende del colector (se dispone de un valor por defecto de 0,9)
Coeficiente de perdidas de rendimiento del captador | k1 | W/m²K | 3.72
Área total | Satot | m² | 1.97
Área de apertura | Sapertura | m² | 1.87
Orientación | α | º | 0 | [14 empty] | 0
Inclinación | β | º | 45 | [14 empty] | 10
Latitud | φ | º | 43 | [14 empty] | 15
20
25
Determinación de la captación para 1 m² | [17 empty] | 30
Variable | Simbolo | Unidad | Enero | Febrero | Marzo | Abril | Mayo | Junio | Julio | Agosto | Septiembre | Octubre | Noviembre | Diciembre | Anual |  |  | 35
Energía incide sobre un metro cuadrado superficie horizontal en un dia promedio de cada mes | Eh | MJ/(m²dia) | 5.4 | 8 | 11.4 | 12.4 | 15.4 | 16.2 | 17.4 | 15.3 | 13.9 | 10.9 | 6.4 | 5.1 | 11.4833 | Obtenido tablas CENSOLAR |  | 40
45
Energía incide sobre un metro cuadrado superficie horizontal en un dia promedio de cada mes | Eh | kWh/(m²dia) | 1.5001 | 2.2224 | 3.1669 | 3.4447 | 4.2781 | 4.5004 | 4.8337 | 4.2503 | 3.8614 | 3.028 | 1.7779 | 1.4168 | 3.1901 |  |  | 50
55
Factor de corrección | K | - | 1.45 | 1.33 | 1.19 | 1.05 | 0.95 | 0.91 | 0.95 | 1.06 | 1.24 | 1.45 | 1.59 | 1.57 |  | Obtenido tablas CENSOLAR |  | 60
Enegía solar recibida sobre el plano del captador | E | kWh/(m²dia) | 2.1752 | 2.9558 | 3.7686 | 3.617 | 4.0642 | 4.0953 | 4.592 | 4.5054 | 4.7882 | 4.3906 | 2.8269 | 2.2243 |  |  |  | 65
Horas de sol | Hs | h | 2.1935 | 2.7143 | 5.3226 | 6.1667 | 6.3548 | 8 | 10.7419 | 10.0645 | 7.1333 | 6.8065 | 4.3 | 5.2258 | 6.252 |  |  | 70
Irradiancia | I | W/m² | 991.6234 | 1088.976 | 708.0465 | 586.5334 | 639.5464 | 511.916 | 427.4866 | 447.648 | 671.2375 | 645.0687 | 657.4169 | 425.6462 | 650.0955 |  |  | 75
Temperatura ACS | - | ºC | 60 | 60 | 60 | 60 | 60 | 60 | 60 | 60 | 60 | 60 | 60 | 60 | 60 |  |  | 80
Temperatura ambiente | - | ºC | 12 | 12 | 14 | 14 | 16 | 19 | 20 | 21 | 20 | 17 | 14 | 12 | 15.9167 | Obtenido tablas CENSOLAR |  | 85
Rendimiento del captador seleccionado | η | - | 0.57493 | 0.59103 | 0.51332 | 0.46325 | 0.49907 | 0.45706 | 0.40692 | 0.43091 | 0.53332 | 0.50703 | 0.49471 | 0.3355 | 0.50274 |  |  | 90
Energía unitaria aprovechada por 1 m² de área de apertura | Qs | kWh/dia | 1.1255 | 1.5723 | 1.7411 | 1.508 | 1.8255 | 1.6846 | 1.6817 | 1.7472 | 2.2983 | 2.0035 | 1.2586 | 0.67163 | 19.118
Energía unitaria aprovechada por 1 m² de área de apertura | Qs | kWh/mes | 34.8911 | 44.0234 | 53.9731 | 45.2402 | 56.5902 | 50.5389 | 52.1335 | 54.1647 | 68.9478 | 62.11 | 37.7592 | 20.8207 | 581.1927
[17 empty] | 28 | LATITUD: 28º
Determinación del número de captadores necesarios | [16 empty] | 29 | LATITUD: 29º
Variable | Simbolo | Unidad | Valor | [13 empty] | 34 | LATITUD: 34º
Energía térmica anual necesaria (a 60 ºC) | - | kWh/año | 35213.7442 | [13 empty] | 35 | LATITUD: 35º
Aportación mínima con renovable | - | kWh/año | 21128.2465 | [13 empty] | 36 | LATITUD: 36º
Superficie de captación (apertura) | S | m² | 36.3533 | >>>>>>>>> | [12 empty] | 37 | LATITUD: 37º
Superficie de apertura del captador seleccionado | S | m² | 1.87 | [13 empty] | 38 | LATITUD: 38º
Número de colectores necesarios | - | ud | 20 | [13 empty] | 39 | LATITUD: 39º
[17 empty] | 40 | LATITUD: 40º
[17 empty] | 41 | LATITUD: 41º
Separación entre captadores | [16 empty] | 42 | LATITUD: 42º
Variable | Simbolo | Unidad | Valor | [13 empty] | 43 | LATITUD: 43º
Coeficiente adimensional | c | - | 3.0777
Altura | h | m | 1.4142 | >>>>>>>>>
Separación entre captadores | d | m | 4.3525
Intercambiador de placas
Variable | Simbolo | Unidad | Valor
Potencia mínima del intercambiador | P | W | 18700 | >>>>>>>>>
Intercambiador-acumulador
Variable | Simbolo | Unidad | Valor
Superficie útil de intercambio | SI | m² | 5.453 | >>>>>>>>>
Acumuladores (CTE)
Variable | Simbolo | Unidad | Valor
Volumen mínimo | Vmin | l | 1817.6628 | >>>>>>>>>
Volumen máximo | Vmax | l | 6543.586 | >>>>>>>>>
Volumen seleccionado | V | l | 2000 |  | A seleccionar
Vaso de expanción cerrado (UNE 100155:2004)
Contenido total de agua del circuito
Variable | Simbolo | Unidad | Valor
Longitud tuberías | - | m | 50
Diametro interior tuberías | - | mm | 40 | >>>>>>>>> | Un diamtero promedio de la instalación
Volumen unitario en tuberías | - | l/m | 1.2566 | >>>>>>>>> | Se determina en relación al diámetro interior de la tubería
Contenido de agua en tuberías | - | l | 67 | >>>>>>>>>
Número de captadores | - | ud | 20
Capacidad unitaria volumétrica del captador | - | l/ud | 1.4 | >>>>>>>>> | Consideramos por defecto una capacidad de 1.4 l/ud (en datos de fabricante puede especificar un valor para el modelo de captador)
Contenido de agua en captadores | - | l | 28
Volumen de agua de la instalación (captadores + canalización) | V | l | 95
Variable | Simbolo | Unidad | Valor
Coeficiente de expansión del agua | Ce | - | 0.043 | >>>>>>>>> |  |  |  |  | Expresión válida en temperaturas de entre 30 y 120 ºC
Presión máxima del vaso | PM | bar | 3.7 | >>>>>>>>> | Valores orientativos
Presión mínima del vaso | Pm | bar | 2.5 | >>>>>>>>> | Valores orientativos
Coeficiente de presión | Cp | - | 3.0833 | >>>>>>>>>
Volumen del vaso de expansión | Vt | l | 12.5954 | >>>>>>>>>
𝐶𝑜𝑛𝑡𝑒𝑛𝑖𝑑𝑜 𝑑𝑒 𝑎𝑔𝑢𝑎 𝑒𝑛 𝑡𝑢𝑏𝑒𝑟í𝑎𝑠=𝑣𝑜𝑙𝑢𝑚𝑒𝑛 𝑢𝑛𝑖𝑡𝑎𝑟𝑖𝑜 ∗𝑙𝑜𝑛𝑔𝑖𝑡𝑢𝑑
𝐶𝑜𝑛𝑡𝑒𝑛𝑖𝑑𝑜 𝑑𝑒 𝑎𝑔𝑢𝑎 𝑒𝑛 𝑐𝑎𝑝𝑡𝑎𝑑𝑜𝑟𝑒𝑠=𝑐𝑎𝑝𝑎𝑐𝑖𝑑𝑎𝑑 𝑢𝑛𝑖𝑡𝑎𝑟𝑖𝑎 𝑣𝑜𝑙𝑢𝑚𝑒𝑡𝑟𝑖𝑐𝑎 𝑑𝑒𝑙 𝑐𝑎𝑝𝑡𝑎𝑑𝑜𝑟∗𝑛𝑢𝑚𝑒𝑟𝑜 𝑑𝑒 𝑐𝑎𝑝𝑡𝑎𝑑𝑜𝑟𝑒𝑠
𝑉=𝐴∗50
𝑉=𝐴∗180
𝑆𝑢𝑝𝑒𝑟𝑓𝑖𝑐𝑖𝑒 𝑑𝑒 𝑐𝑎𝑝𝑡𝑎𝑐𝑖ó𝑛=(𝐴𝑝𝑜𝑟𝑡𝑎𝑐𝑖ó𝑛 𝑚í𝑛𝑖𝑚𝑎 𝑐𝑜𝑛 𝑟𝑒𝑛𝑜𝑣𝑎𝑏𝑙𝑒)/(𝐸𝑛𝑒𝑟𝑔í𝑎 𝑢𝑛𝑖𝑡𝑎𝑟𝑖𝑎 𝑎𝑝𝑟𝑜𝑣𝑒𝑐ℎ𝑎𝑑𝑎 𝑝𝑜𝑟 1𝑚2 𝑑𝑒 𝑎𝑟𝑒𝑎 𝑎𝑝𝑒𝑟𝑡𝑢𝑟𝑎 (𝑎𝑛𝑢𝑎𝑙))
Sur

## Aerotermia
Datos previos
Criterio de demanda por sistema | Unidad | Valor
Tª ACS (bomba de calor) | ºC | 60
Tª ACS (sistema complementario) (si se dispone) | ºC | 60
Rendimiento del sistema (η) | Unidad | Valor
Bomba de calor (SCOP) | - | 3.33
Sistema complementario | - | 0.92
Combustible del sistema complementario | Factor de paso e. primaria (kWh/kWh) | Factor de paso a CO2 (kg/kWh) | [6 empty] | Gasóleo calefacción | 1.182 | 0.311
Gas natural | 1.195 | 0.252 | [6 empty] | GLP | 1.204 | 0.254
[9 empty] | Gas natural | 1.195 | 0.252
[9 empty] | Biomasa no densificada | 1.037 | 0.018
Fracción cubierta por la bomba de calor | [8 empty] | Biomasa densificada (pelets) | 1.113 | 0.018
Mes | Días | Demanda ACS litros/día | Demanda ACS litros/mes | Tª ACS ºC | Tª AFCH ºC | Demanda kWh/mes
Enero | 31 | 1764 | 54684 | 60 | 10 | 3171.672
Febrero | 28 | 1764 | 49392 | 60 | 10 | 2864.736
Marzo | 31 | 1764 | 54684 | 60 | 11 | 3108.2386
Abril | 30 | 1764 | 52920 | 60 | 12 | 2946.5856
Mayo | 31 | 1764 | 54684 | 60 | 13 | 2981.3717
Junio | 30 | 1764 | 52920 | 60 | 14 | 2823.8112
Julio | 31 | 1764 | 54684 | 60 | 16 | 2791.0714
Agosto | 31 | 1764 | 54684 | 60 | 16 | 2791.0714
Septiembre | 30 | 1764 | 52920 | 60 | 15 | 2762.424
Octubre | 31 | 1764 | 54684 | 60 | 14 | 2917.9382
Noviembre | 30 | 1764 | 52920 | 60 | 12 | 2946.5856
Diciembre | 31 | 1764 | 54684 | 60 | 11 | 3108.2386
Total (kWh/año) | [5 empty] | 35213.7442
Fracción cubierta por sistema complementario
Mes | Días | Demanda ACS litros/día | Demanda ACS litros/mes | Tª ACS ºC | Tª AFCH ºC | Demanda kWh/mes
Enero | 31 | 1764 | 54684 | 60 | 60 | 0
Febrero | 28 | 1764 | 49392 | 60 | 60 | 0
Marzo | 31 | 1764 | 54684 | 60 | 60 | 0
Abril | 30 | 1764 | 52920 | 60 | 60 | 0
Mayo | 31 | 1764 | 54684 | 60 | 60 | 0
Junio | 30 | 1764 | 52920 | 60 | 60 | 0
Julio | 31 | 1764 | 54684 | 60 | 60 | 0
Agosto | 31 | 1764 | 54684 | 60 | 60 | 0
Septiembre | 30 | 1764 | 52920 | 60 | 60 | 0
Octubre | 31 | 1764 | 54684 | 60 | 60 | 0
Noviembre | 30 | 1764 | 52920 | 60 | 60 | 0
Diciembre | 31 | 1764 | 54684 | 60 | 60 | 0
Total (kWh/año) | [5 empty] | 0
Consumo de energía primaria y emisiones de CO2 del SISTEMA PROYECTADO
Sistema | Porcentaje de demanda | Demanda (kWh/año) | Rendimiento estacional | Consumo (kWh/año) | Factor de paso e. primaria (kWh/kWh) | Consumo e. primaria (kWh/año) | Factor de paso a CO2 (kg/kWh) | Emisiones CO2 (kg/año)
Bomba de calor | 1 | 35213.7442 | 3.33 | 10574.6979 | 1.954 | 20662.9598 | 0.331 | 3500.225
Caldera de Gas natural | 0 | 0 | 0.92 | 0 | 1.195 | 0 | 0.252 | 0
TOTAL | [5 empty] | 20662.9598 |  | 3500.225
Criterio | S. Referencia |  | S. Proyectado | Cumple
SCOP (SPF) | 2.5 | < | 3.33 | SI
Eres (kWh/año) | - | - | 24639.0462
Eres (%) | 0.6 | < | 0.6997 | SI
𝑄=(𝐷(60º𝐶)∗1,16∗(60−𝑇𝑎𝑔𝑢𝑎𝑓𝑟𝑖𝑎))/1000
𝑄=(𝐷(60º𝐶)∗1,16∗(60−𝑇𝑎𝑔𝑢𝑎𝑓𝑟𝑖𝑎))/1000

## FV
Exigencia HE 5
Criterio de demanda por sistema | Unidad | Valor |  | Comprobar previamente el ámbito de aplicación del DB HE-5
Tipo de edificio | - | Residencial privado
Factor de producción eléctrica | kW/m2 | 0.005 | >>>>>>>> | DB HE-5: toma valor de 0,005 para uso residencial privado y 0,010 para el resto de usos
Superficie construida del edificio (S) | m2 | 4240
Superficie de cubierta no transitable o accesible únicamente para conservación (Sc) | m2 | 1984
Superficie de cubierta no transitable o accesible únicamente para conservación ocupada por captadores solares térmicos (Soc) | m2 | 0
Potencia a instalar (P1) | kW | 21.2 | >>>>>>>>
Potencia a instalar (P2) | kW | 99.2 | >>>>>>>>
Potencia a instalar mínima (P) | kW | 21.2
Potencia a instalar (P) | kW | 100 |  | A elección conforme el criterio del técnico
Modelo de panel FV
Modelo seleccionado | YINGLI YL310 – 35b
Marca | YINGLI SOLAR
Dimensiones | m | 2,000 x 0,992 x 0,040 m
Peso | kg | 26
Potencia nominal | Wp | 310
Tensión circuito abierto (Voc) | V | 45.6
Intensidad de cortocircuito (Icc) | A | 8.99
Tensión punto de máxima potencia (VMPP) | V | 36.3
Temperatura operación nominal (TONC) | ºC | 46
Intensidad de punto de máxima potencia (IMPP) | A | 8.53
Coeficiente de temperatura Voc,β | %/ºC | -0.32
Coeficiente de temperatura de Icc,α | %/ºC | 0.05
Número de modulos FV
Número de modulos FV | - | 323 | >>>>>>>>
Latitud | - | 43.4
Inclinación óptima estimada | º | 36
Inclinación del panel | º | 36
Datos de la localización
Variable | Simbolo | Unidad | Enero | Febrero | Marzo | Abril | Mayo | Junio | Julio | Agosto | Septiembre | Octubre | Noviembre | Diciembre
Horas de sol | Hs | h | 2.1935 | 2.7143 | 5.3226 | 6.1667 | 6.3548 | 8 | 10.7419 | 10.0645 | 7.1333 | 6.8065 | 4.3 | 5.2258
Irradiancia solar promedio mensual | kWh/m2 | I | 88.76 | 103.94 | 141.08 | 117.24 | 189.77 | 147.8 | 216.56 | 156.15 | 168.68 | 100.9 | 92.84 | 59.13 | >>>>>>>>>> | Usar herramienta PVGIS (PVGIS-SARAH). Determinar para el ángulo de inclinación planteado
Irradiancia solar promedio diaria | kWh/m2 | I | 2.8632 | 3.7121 | 4.551 | 3.908 | 6.1216 | 4.9267 | 6.9858 | 5.0371 | 5.6227 | 3.2548 | 3.0947 | 1.9074
Temperatura máxima y mínima de los módulos FV
Temperatura máxima del aire en la localización | ºC | 39.6 | >>>>>>>>
Temperatura mínima del aire en la localización | ºC | -3
Temperatura máxima de los módulos FV | ºC | 72.1 |  | Se considera una irradiancia estándar de 1000 W/m2 para la temperatura máxima
Temperatura mínima de los módulos FV | ºC | 0.25 |  | Se considera una irradiancia estándar de 100 W/m2 para la temperatura mínima
Número máximo de módulos en serie
Coeficiente de temperatura de tensión a circuito abierto (ΔVMPP) | %/ºC | 8.96 | >>>>>>>> |  |  |  |  | Donde 𝑉𝑀𝑃𝑃(𝑇) es la tensión del punto de máxima potencia del modulo (V), y Δ𝑉𝑈𝑜𝑐 es el coeficiente de temperatura de tensión a circuito abierto (%/ºC).
Tensión del punto de máxima potencia del modulo (VMPP(T)) | V | 39.5525 | >>>>>>>>
Tensión a circuito abierto en condiciones estándar (Voc(T)) | V | 49.6858 | >>>>>>>>
Modelo de inversor
Modelo seleccionado | DUAL INGECON® SUN 1000TL B360
Marca | DUAL INGECON
Tensión CA de salida | V | 360
Tensión CC máxima de entrada | V | 1050
Intensidad CC máxima de entrada | A | 2000
Rango tensión CC máxima potencia | V | 820
Cociente 1 | - | 20.7319 | >>>>>>>>>>>>>>>>>>>>>>>>>>>>>>>>>>>>>>>>>>>>
Cociente 2 | - | 21.1328
Número máximo de paneles | - | 20 | >>>>>>>> | Mínimo del cociente 1 y 2
Número de filas | - | 17
Número máximo de cadenas en paralelo
Coeficiente de temperatura de intensidad de cortocircuito (∆Iicc) | A | 2.355
Intensidad de cortocircuito a la temperatura máxima del (Icc(t) | A | 9.2017 | >>>>>>>>>>>>>>>>>>>>>>>>>>>>>>>>>>>>>>>>>>>>
Número máximo de módulos para las cadenas | - | 217 | >>>>>>>>
Separación entre modulos (d) | [16 empty] | 42 | LATITUD: 42º
Variable | Unidad | Valor | [14 empty] | 43 | LATITUD: 43º
Coeficiente adimensional (c) | - | 3.1524
Altura (h) | m | 1.45
Separación entre modulos (d) | m | 4.571

## Modelos de captadores
Marca | Modelo | Area total | Area apertura | η0 | k1 | Precio
Ejemplo | Modelo de ejemplo | 2 | 1.8 | 0.9 | 0.45 | 200
Salvador Escoda | ESCOSOL FMAX 2.0 selectivo | 2 | 1.86 | 0.823 | 3.36 | 350
Salvador Escoda | ESCOSOL FMAX 2.4 selectivo | 2.37 | 2.21 | 0.823 | 3.36 | 395
Salvador Escoda | ESCOSOL SOL 2800 XBA 2.8 m2 | 2.83 | 2.55 | 0.749 | 5.819 | 419
Salvador Escoda | ESCOSOL SOL 2800 selectivo | 2.82 | 2.65 | 0.704 | 3.555 | 550
Salvador Escoda | ESCOSOL SOL 2800 H selectivo | 2.82 | 2.65 | 0.711 | 3.168 | 550
COINTRA | ICARO 2.0 VF | 1.97 | 1.89 | 0.755 | 3.72 | 630

## Modelos de modulos FV
Marca | Modelo | Dimensiones | Peso | Potencia nominal | Tensión circuito abierto (Voc) | Intensidad de cortocircuito (Icc) | Tensión punto de máxima potencia (VMPP) | Temperatura operación nominal (TONC) | Intensidad de punto de máxima potencia (IMPP) | Coeficiente de temperatura de Voc,β | Coeficiente de temperatura de Icc,α
YINGLI SOLAR | YINGLI YL310 – 35b | 2,000 x 0,992 x 0,040 m | 26 | 310 | 45.6 | 8.99 | 36.3 | 46 | 8.53 | -0.32 | 0.05
YINGLI SOLAR | YINGLI YL310 – 35b | 2,000 x 0,992 x 0,040 m | 26 | 310 | 45.6 | 8.99 | 36.3 | 46 | 8.53 | -0.32 | 0.05
YINGLI SOLAR | YINGLI YL310 – 35b | 2,000 x 0,992 x 0,040 m | 26 | 310 | 45.6 | 8.99 | 36.3 | 46 | 8.53 | -0.32 | 0.05
YINGLI SOLAR | YINGLI YL310 – 35b | 2,000 x 0,992 x 0,040 m | 26 | 310 | 45.6 | 8.99 | 36.3 | 46 | 8.53 | -0.32 | 0.05
YINGLI SOLAR | YINGLI YL310 – 35b | 2,000 x 0,992 x 0,040 m | 26 | 310 | 45.6 | 8.99 | 36.3 | 46 | 8.53 | -0.32 | 0.05
YINGLI SOLAR | YINGLI YL310 – 35b | 2,000 x 0,992 x 0,040 m | 26 | 310 | 45.6 | 8.99 | 36.3 | 46 | 8.53 | -0.32 | 0.05
YINGLI SOLAR | YINGLI YL310 – 35b | 2,000 x 0,992 x 0,040 m | 26 | 310 | 45.6 | 8.99 | 36.3 | 46 | 8.53 | -0.32 | 0.05

## Aux
Energía en megajulios que incide sobre 1 m2 de superficie horizontal en un día medio de cada mes (Fuente: CENSOLAR) | [14 empty] | Temperaturas ambiente media durante las horas de sol, en ºC. | [13 empty] | Temperaturas diaria media mensual de agua fría (ºC)
|  | ENE | FEB | MAR | ABR | MAY | JUN | JUL | AGO | SEP | OCT | NOV | DIC | AÑO | ENE | FEB | MAR | ABR | MAY | JUN | JUL | AGO | SEP | OCT | NOV | DIC | AÑO |  | ENE | FEB | MAR | ABR | MAY | JUN | JUL | AGO | SEP | OCT | NOV | DIC | Altitud |  | Altitud (m) (de la capital) | Latitud (de la capital) | Longitud (de la capital) | Temperatura mínima histórica (ºC) |  | ENE | FEB | MAR | ABR | MAY | JUN | JUL | AGO | SEP | OCT | NOV | DIC
1 | ALAVA | 4.6 | 6.9 | 11.2 | 13 | 14.8 | 16.6 | 18.1 | 17.3 | 14.3 | 9.5 | 5.5 | 4.1 | 11.325 | 7 | 7 | 11 | 12 | 15 | 19 | 21 | 21 | 19 | 15 | 10 | 7 | 13.6667 | ALAVA | 7 | 7 | 8 | 10 | 12 | 14 | 16 | 16 | 14 | 12 | 8 | 7 | 512 | ALAVA | 542 | 42.9 | 2.7 W | -18 | ALAVA | 60 | 80 | 61 | 105 | 177 | 167 | 141 | 216 | 173 | 152 | 95 | 122
2 | ALBACETE | 6.7 | 10.5 | 15 | 19.2 | 21.2 | 25.1 | 26.7 | 23.2 | 18.8 | 12.4 | 8.4 | 6.4 | 16.1333 | 6 | 8 | 11 | 13 | 17 | 22 | 26 | 26 | 22 | 16 | 11 | 7 | 15.4167 | ALBACETE | 7 | 8 | 9 | 11 | 14 | 17 | 19 | 19 | 17 | 13 | 9 | 7 | 677 | ALBACETE | 686 | 39 | 1.8 W | -23 | ALBACETE | 172 | 177 | 255 | 246 | 292 | 357 | 366 | 357 | 313 | 219 | 173 | 136
3 | ALICANTE | 8.5 | 12 | 16.3 | 18.9 | 23.1 | 24.8 | 25.8 | 22.5 | 18.3 | 13.6 | 9.8 | 7.6 | 16.7667 | 13 | 14 | 16 | 18 | 21 | 25 | 28 | 28 | 26 | 21 | 17 | 14 | 20.0833 | ALICANTE | 11 | 12 | 13 | 14 | 16 | 18 | 20 | 20 | 19 | 16 | 13 | 12 | 7 | ALICANTE | 7 | 38.4 | 0.5 W | -5 | ALICANTE | 58 | 177 | 201 | 201 | 143 | 200 | 271 | 292 | 222 | 98 | 133 | 129
4 | ALMERIA | 8.9 | 12.2 | 16.4 | 19.6 | 23.1 | 24.6 | 25.3 | 22.5 | 18.5 | 13.9 | 10 | 8 | 16.9167 | 15 | 15 | 16 | 18 | 21 | 24 | 27 | 28 | 26 | 22 | 18 | 16 | 20.5 | ALMERIA | 12 | 12 | 13 | 14 | 16 | 18 | 20 | 21 | 19 | 17 | 14 | 12 | 0 | ALMERIA | 65 | 36.9 | 2.4 W | -1 | ALMERIA | 180 | 169 | 274 | 261 | 316 | 351 | 360 | 350 | 294 | 235 | 190 | 183
5 | ASTURIAS | 5.3 | 7.7 | 10.6 | 12.2 | 15 | 15.2 | 16.8 | 14.8 | 12.4 | 9.8 | 5.9 | 4.6 | 10.8583 | 9 | 10 | 11 | 12 | 15 | 18 | 20 | 20 | 19 | 16 | 12 | 10 | 14.3333 | ASTURIAS | 9 | 9 | 10 | 10 | 12 | 14 | 15 | 16 | 15 | 13 | 10 | 9 | 214 | ASTURIAS | 232 | 43.4 | 5.8 W | -11 | ASTURIAS | 60 | 80 | 61 | 105 | 177 | 167 | 141 | 216 | 173 | 152 | 95 | 122
6 | AVILA | 6 | 9.1 | 13.5 | 17.7 | 19.4 | 22.3 | 26.3 | 25.3 | 18.8 | 11.2 | 6.9 | 5.2 | 15.1417 | 4 | 5 | 8 | 11 | 14 | 18 | 22 | 22 | 18 | 13 | 8 | 5 | 12.3333 | AVILA | 6 | 6 | 7 | 9 | 11 | 14 | 17 | 16 | 14 | 11 | 8 | 6 | 1054 | AVILA | 1126 | 40.7 | 4.9 W | -21 | AVILA | 102 | 141 | 198 | 213 | 262 | 359 | 381 | 381 | 295 | 208 | 121 | 133
7 | BADAJOZ | 6.5 | 10 | 13.6 | 18.7 | 21.8 | 24.6 | 25.9 | 23.8 | 17.9 | 12.3 | 8.2 | 6.2 | 15.7917 | 11 | 12 | 15 | 17 | 20 | 25 | 28 | 28 | 25 | 20 | 15 | 11 | 18.9167 | BADAJOZ | 9 | 10 | 11 | 13 | 15 | 18 | 20 | 20 | 18 | 15 | 12 | 9 | 168 | BADAJOZ | 186 | 38.9 | 7.0 W | -6 | BADAJOZ | 172 | 177 | 255 | 246 | 292 | 357 | 366 | 357 | 313 | 219 | 173 | 136
8 | BALEARES | 7.2 | 10.7 | 14.4 | 16.2 | 21 | 22.7 | 24.2 | 20.6 | 16.4 | 12.1 | 8.5 | 6.5 | 15.0417 | 12 | 13 | 14 | 17 | 19 | 23 | 26 | 27 | 25 | 20 | 16 | 14 | 18.8333 | BALEARES | 11 | 11 | 12 | 13 | 15 | 18 | 20 | 20 | 19 | 17 | 14 | 12 | 1 | BALEARES | 28 | 39.6 | 2.6 E | -4 | BALEARES | 58 | 177 | 201 | 201 | 143 | 200 | 271 | 292 | 222 | 98 | 133 | 129
9 | BARCELONA | 6.5 | 9.5 | 12.9 | 16.1 | 18.6 | 20.3 | 21.6 | 18.1 | 14.6 | 10.8 | 7.2 | 5.8 | 13.5 | 11 | 12 | 14 | 17 | 20 | 24 | 26 | 26 | 24 | 20 | 16 | 12 | 18.5 | BARCELONA | 9 | 10 | 11 | 12 | 14 | 17 | 19 | 19 | 17 | 15 | 12 | 10 | 1 | BARCELONA | 95 | 41.4 | 2.2 E | -7 | BARCELONA | 58 | 177 | 201 | 201 | 143 | 200 | 271 | 292 | 222 | 98 | 133 | 129
10 | BURGOS | 5.1 | 7.9 | 12.4 | 16 | 18.7 | 21.5 | 23 | 20.7 | 16.7 | 10.1 | 6.5 | 4.5 | 13.5917 | 5 | 6 | 9 | 11 | 14 | 18 | 21 | 21 | 18 | 13 | 9 | 5 | 12.5 | BURGOS | 5 | 6 | 7 | 9 | 11 | 13 | 16 | 16 | 14 | 11 | 7 | 6 | 861 | BURGOS | 929 | 42.3 | 3.7 W | -18 | BURGOS | 102 | 141 | 198 | 213 | 262 | 359 | 381 | 381 | 295 | 208 | 121 | 133
11 | CACERES | 6.8 | 10 | 14.7 | 19.6 | 22.1 | 25.1 | 28.1 | 25.4 | 19.7 | 12.7 | 8.9 | 6.6 | 16.6417 | 10 | 11 | 14 | 16 | 19 | 25 | 28 | 28 | 25 | 19 | 14 | 10 | 18.25 | CACERES | 9 | 10 | 11 | 12 | 14 | 18 | 21 | 20 | 19 | 15 | 11 | 9 | 385 | CACERES | 459 | 39.5 | 6.4 W | -6 | CACERES | 172 | 177 | 255 | 246 | 292 | 357 | 366 | 357 | 313 | 219 | 173 | 136
12 | CADIZ | 8.1 | 11.5 | 15.7 | 18.5 | 22.2 | 23.8 | 25.9 | 23 | 18.1 | 14.2 | 10 | 7.4 | 16.5333 | 13 | 15 | 17 | 19 | 21 | 24 | 27 | 27 | 25 | 22 | 18 | 15 | 20.25 | CADIZ | 12 | 12 | 13 | 14 | 16 | 18 | 19 | 20 | 19 | 17 | 14 | 12 | 0 | CADIZ | 28 | 36.5 | 6.3 W | -2 | CADIZ | 149 | 129 | 244 | 248 | 285 | 364 | 348 | 352 | 294 | 214 | 152 | 202
13 | CANTABRIA | 5 | 7.4 | 11 | 13 | 16.1 | 17 | 18.4 | 15.5 | 13 | 9.5 | 5.8 | 4.5 | 11.35 | 11 | 11 | 14 | 14 | 16 | 19 | 21 | 21 | 20 | 17 | 14 | 12 | 15.8333 | CANTABRIA | 10 | 10 | 11 | 11 | 13 | 15 | 16 | 16 | 16 | 14 | 12 | 10 | 1 | CANTABRIA | 69 | 43.5 | 3.8 W | -4 | CANTABRIA | 60 | 80 | 61 | 105 | 177 | 167 | 141 | 216 | 173 | 152 | 95 | 122
14 | CASTELLON | 8 | 12.2 | 15.5 | 17.4 | 20.6 | 21.4 | 23.9 | 19.5 | 16.6 | 13.1 | 8.6 | 7.3 | 15.3417 | 13 | 13 | 15 | 17 | 20 | 24 | 26 | 27 | 25 | 21 | 16 | 13 | 19.1667 | CASTELLON | 10 | 11 | 12 | 13 | 15 | 18 | 19 | 20 | 18 | 16 | 12 | 11 | 18 | CASTELLON | 27 | 40 | 0 | -8 | CASTELLON | 102 | 141 | 198 | 213 | 262 | 359 | 381 | 381 | 295 | 208 | 121 | 133
15 | CEUTA | 8.9 | 13.1 | 18.6 | 21 | 24.3 | 26.7 | 26.8 | 24.3 | 19.1 | 14.2 | 11 | 8.6 | 18.05 | 15 | 15 | 16 | 17 | 19 | 23 | 25 | 26 | 24 | 21 | 18 | 16 | 19.5833 | CEUTA | 11 | 11 | 12 | 13 | 14 | 16 | 18 | 18 | 17 | 15 | 13 | 12 | 0 | CEUTA | 206 | 35.9 | 5.3 W | -1 | CEUTA | 178 | 195 | 268 | 248 | 262 | 300 | 263 | 280 | 235 | 197 | 182 | 150
16 | CIUDAD REAL | 7 | 10.1 | 15 | 18.7 | 21.4 | 23.7 | 25.3 | 23.2 | 18.8 | 12.5 | 8.7 | 6.5 | 15.9083 | 7 | 9 | 12 | 15 | 18 | 23 | 28 | 27 | 20 | 17 | 11 | 8 | 16.25 | CIUDAD REAL | 7 | 8 | 10 | 11 | 14 | 17 | 20 | 20 | 17 | 13 | 10 | 7 | 630 | CIUDAD REAL | 628 | 39 | 3.9 W | -10 | CIUDAD REAL | 172 | 177 | 255 | 246 | 292 | 357 | 366 | 357 | 313 | 219 | 173 | 136
17 | CORDOBA | 7.2 | 10.1 | 15.1 | 18.5 | 21.8 | 25.9 | 28.5 | 25.1 | 19.9 | 12.6 | 8.6 | 6.9 | 16.6833 | 11 | 13 | 16 | 18 | 21 | 26 | 30 | 30 | 26 | 21 | 16 | 12 | 20 | CORDOBA | 10 | 11 | 12 | 14 | 16 | 19 | 21 | 21 | 19 | 16 | 12 | 10 | 113 | CORDOBA | 128 | 37.9 | 4.8 W | -6 | CORDOBA | 149 | 129 | 244 | 248 | 285 | 364 | 348 | 352 | 294 | 214 | 152 | 202
18 | LA CORUÑA | 5.4 | 8 | 11.4 | 12.4 | 15.4 | 16.2 | 17.4 | 15.3 | 13.9 | 10.9 | 6.4 | 5.1 | 11.4833 | 12 | 12 | 14 | 14 | 16 | 19 | 20 | 21 | 20 | 17 | 14 | 12 | 15.9167 | LA CORUÑA | 10 | 10 | 11 | 12 | 13 | 14 | 16 | 16 | 15 | 14 | 12 | 11 | 0 | LA CORUÑA | 54 | 43.4 | 8.4 W | -9 | LA CORUÑA | 68 | 76 | 165 | 185 | 197 | 240 | 333 | 312 | 214 | 211 | 129 | 162
19 | CUENCA | 5.9 | 8.8 | 12.9 | 17.4 | 18.7 | 22 | 25.6 | 22.3 | 17.5 | 11.2 | 7.2 | 5.5 | 14.5833 | 5 | 6 | 9 | 12 | 15 | 20 | 24 | 23 | 20 | 14 | 9 | 6 | 13.5833 | CUENCA | 6 | 7 | 8 | 10 | 13 | 16 | 18 | 18 | 16 | 12 | 9 | 7 | 975 | CUENCA | 949 | 40.1 | 2.1 W | -21 | CUENCA | 102 | 141 | 198 | 213 | 262 | 359 | 381 | 381 | 295 | 208 | 121 | 133
20 | GERONA | 7.1 | 10.5 | 14.2 | 15.9 | 18.7 | 19 | 22.3 | 18.5 | 14.9 | 11.7 | 7.8 | 6.6 | 13.9333 | 9 | 10 | 13 | 15 | 19 | 23 | 26 | 25 | 23 | 18 | 13 | 10 | 17 | GERONA | 8 | 9 | 10 | 11 | 14 | 16 | 19 | 18 | 17 | 14 | 10 | 9 | 143 | GERONA | 95 | 42 | 2.7 E | -11 | GERONA | 102 | 141 | 198 | 213 | 262 | 359 | 381 | 381 | 295 | 208 | 121 | 133
21 | GRANADA | 7.8 | 10.8 | 15.2 | 18.5 | 21.9 | 24.8 | 26.7 | 23.6 | 18.8 | 12.9 | 9.6 | 7.1 | 16.475 | 9 | 10 | 13 | 16 | 18 | 24 | 27 | 27 | 24 | 18 | 13 | 9 | 17.3333 | GRANADA | 8 | 9 | 10 | 12 | 14 | 17 | 20 | 19 | 17 | 14 | 11 | 8 | 754 | GRANADA | 775 | 37.2 | 3.7 W | -13 | GRANADA | 149 | 129 | 244 | 248 | 285 | 364 | 348 | 352 | 294 | 214 | 152 | 202
22 | GUADALAJARA | 6.5 | 9.2 | 14 | 17.9 | 19.4 | 22.7 | 25 | 23.2 | 17.8 | 11.7 | 7.8 | 5.6 | 15.0667 | 7 | 8 | 12 | 14 | 18 | 22 | 26 | 26 | 22 | 16 | 10 | 8 | 15.75 | GUADALAJARA | 7 | 8 | 9 | 11 | 14 | 17 | 19 | 19 | 16 | 13 | 9 | 7 | 708 | GUADALAJARA | 685 | 40.6 | 3.2 W | -14 | GUADALAJARA | 172 | 177 | 255 | 246 | 292 | 357 | 366 | 357 | 313 | 219 | 173 | 136
23 | GUIPUZCOA | 5.5 | 7.7 | 11.3 | 11.7 | 14.6 | 16.2 | 16.1 | 13.6 | 12.7 | 10.3 | 6.2 | 5 | 10.9083 | 10 | 10 | 13 | 14 | 16 | 19 | 21 | 21 | 20 | 17 | 13 | 10 | 15.3333 | GUIPUZCOA | 9 | 9 | 10 | 11 | 12 | 14 | 16 | 16 | 15 | 14 | 11 | 9 | 5 | GUIPUZCOA | 181 | 43.3 | 2.0 W | -12 | GUIPUZCOA | 60 | 80 | 61 | 105 | 177 | 167 | 141 | 216 | 173 | 152 | 95 | 122
24 | HUELVA | 7.6 | 11.3 | 16 | 19.5 | 24.1 | 25.6 | 28.7 | 25.6 | 21.2 | 14.5 | 9.2 | 7.5 | 17.5667 | 13 | 14 | 16 | 20 | 21 | 24 | 27 | 27 | 25 | 21 | 17 | 14 | 19.9167 | HUELVA | 12 | 12 | 13 | 14 | 16 | 18 | 20 | 20 | 19 | 17 | 14 | 12 | 50 | HUELVA | 4 | 37.3 | 6.9 W | -6 | HUELVA | 149 | 129 | 244 | 248 | 285 | 364 | 348 | 352 | 294 | 214 | 152 | 202
25 | HUESCA | 6.1 | 9.6 | 14.3 | 18.7 | 20.3 | 22.1 | 23.1 | 20.9 | 16.9 | 11.3 | 7.2 | 5.1 | 14.6333 | 7 | 8 | 12 | 15 | 18 | 22 | 25 | 25 | 21 | 16 | 11 | 7 | 15.5833 | HUESCA | 7 | 8 | 10 | 11 | 14 | 16 | 19 | 18 | 17 | 13 | 9 | 7 | 432 | HUESCA | 488 | 42.1 | 0.4 W | -14 | HUESCA | 102 | 141 | 198 | 213 | 262 | 359 | 381 | 381 | 295 | 208 | 121 | 133
26 | JAEN | 6.7 | 10.1 | 14.4 | 18 | 20.3 | 24.4 | 26.7 | 24.1 | 19.2 | 11.9 | 8.1 | 6.5 | 15.8667 | 11 | 11 | 14 | 17 | 21 | 26 | 30 | 29 | 25 | 19 | 15 | 10 | 19 | JAEN | 9 | 10 | 11 | 13 | 16 | 19 | 21 | 21 | 19 | 15 | 12 | 9 | 436 | JAEN | 586 | 37.8 | 3.8 W | -8 | JAEN | 149 | 129 | 244 | 248 | 285 | 364 | 348 | 352 | 294 | 214 | 152 | 202
27 | LEON | 5.8 | 8.7 | 13.8 | 17.2 | 19.5 | 22.1 | 24.2 | 20.9 | 17.2 | 10.4 | 7 | 4.8 | 14.3 | 5 | 6 | 10 | 12 | 15 | 19 | 22 | 22 | 19 | 14 | 9 | 6 | 13.25 | LEON | 6 | 6 | 8 | 9 | 12 | 14 | 16 | 16 | 15 | 11 | 8 | 6 | 346 | LEON | 908 | 42.6 | 5.6 W | -18 | LEON | 102 | 141 | 198 | 213 | 262 | 359 | 381 | 381 | 295 | 208 | 121 | 133
28 | LERIDA | 6 | 9.9 | 18 | 18.8 | 20.9 | 22.6 | 23.8 | 21.3 | 16.8 | 12.1 | 7.2 | 4.8 | 15.1833 | 7 | 10 | 14 | 15 | 21 | 24 | 27 | 27 | 23 | 18 | 11 | 8 | 17.0833 | LERIDA | 7 | 9 | 10 | 12 | 15 | 17 | 20 | 19 | 17 | 14 | 10 | 7 | 131 | LERIDA | 323 | 41.7 | 1.2 E | -11 | LERIDA | 102 | 141 | 198 | 213 | 262 | 359 | 381 | 381 | 295 | 208 | 121 | 133
29 | LUGO | 5.1 | 7.6 | 11.7 | 15.2 | 17.1 | 19.5 | 20.2 | 18.4 | 15 | 9.9 | 6.2 | 4.5 | 12.5333 | 8 | 9 | 11 | 13 | 15 | 18 | 20 | 21 | 19 | 15 | 11 | 8 | 14 | LUGO | 7 | 8 | 9 | 10 | 11 | 13 | 15 | 15 | 14 | 12 | 9 | 8 | 412 | LUGO | 465 | 43 | 7.6 W | -8 | LUGO | 61 | 78 | 153 | 162 | 190 | 224 | 252 | 293 | 207 | 166 | 88 | 99
30 | MADRID | 6.7 | 10.6 | 13.6 | 18.8 | 20.9 | 23.5 | 26 | 23.1 | 16.9 | 11.4 | 7.5 | 5.9 | 15.4083 | 6 | 8 | 11 | 13 | 18 | 23 | 28 | 26 | 21 | 15 | 11 | 7 | 15.5833 | MADRID | 8 | 8 | 10 | 12 | 14 | 17 | 20 | 19 | 17 | 13 | 10 | 8 | 589 | MADRID | 667 | 40.4 | 3.7 W | -16 | MADRID | 102 | 141 | 198 | 213 | 262 | 359 | 381 | 381 | 295 | 208 | 121 | 133
31 | MALAGA | 8.3 | 12 | 15.5 | 18.5 | 23.2 | 24.5 | 26.5 | 23.2 | 19 | 13.6 | 9.3 | 8 | 16.8 | 15 | 15 | 17 | 19 | 21 | 25 | 27 | 28 | 26 | 22 | 18 | 15 | 20.6667 | MALAGA | 12 | 12 | 13 | 14 | 16 | 18 | 20 | 20 | 19 | 16 | 14 | 12 | 0 | MALAGA | 40 | 36.7 | 4.4 W | -4 | MALAGA | 156 | 161 | 257 | 223 | 266 | 366 | 355 | 347 | 323 | 253 | 187 | 152
32 | MELILLA | 9.4 | 12.6 | 17.2 | 20.3 | 23 | 24.8 | 24.8 | 22.6 | 18.3 | 14.2 | 10.9 | 8.7 | 17.2333 | 15 | 15 | 16 | 18 | 21 | 25 | 27 | 28 | 26 | 22 | 18 | 16 | 20.5833 | MELILLA | 12 | 13 | 13 | 14 | 16 | 18 | 20 | 20 | 19 | 17 | 14 | 13 | 130 | MELILLA | 47 | 35.3 | 3.0 W | -1 | MELILLA | 178 | 195 | 268 | 248 | 262 | 300 | 263 | 280 | 235 | 197 | 182 | 150
33 | MURCIA | 10.1 | 14.8 | 16.6 | 20.4 | 24.2 | 25.6 | 27.7 | 23.5 | 18.6 | 13.9 | 9.8 | 8.1 | 17.775 | 12 | 12 | 15 | 17 | 21 | 25 | 28 | 28 | 25 | 20 | 16 | 12 | 19.25 | MURCIA | 11 | 11 | 12 | 13 | 15 | 17 | 19 | 20 | 18 | 16 | 13 | 11 | 25 | MURCIA | 42 | 38 | 1.1 W | -5 | MURCIA | 156 | 161 | 257 | 223 | 266 | 366 | 355 | 347 | 323 | 253 | 187 | 152
34 | NAVARRA | 5 | 7.4 | 12.3 | 14.5 | 17.1 | 18.9 | 20.5 | 18.2 | 16.2 | 10.2 | 6 | 4.5 | 12.5667 | 7 | 7 | 11 | 13 | 16 | 20 | 22 | 23 | 20 | 15 | 10 | 8 | 14.3333 | NAVARRA | 7 | 8 | 9 | 10 | 12 | 15 | 17 | 17 | 16 | 13 | 9 | 7 | 456 | NAVARRA | 449 | 42.8 | 1.6 W | -16 | NAVARRA | 102 | 141 | 198 | 213 | 262 | 359 | 381 | 381 | 295 | 208 | 121 | 133
35 | ORENSE | 4.7 | 7.3 | 11.3 | 14 | 16.2 | 17.6 | 18.3 | 16.6 | 14.3 | 9.4 | 5.6 | 4.3 | 11.6333 | 9 | 9 | 13 | 15 | 18 | 21 | 24 | 23 | 21 | 16 | 12 | 9 | 15.8333 | ORENSE | 8 | 10 | 11 | 12 | 14 | 16 | 18 | 18 | 17 | 13 | 11 | 9 | 327 | ORENSE | 139 | 42.3 | 7.8 W | -8 | ORENSE | 53 | 86 | 167 | 179 | 184 | 289 | 358 | 320 | 238 | 165 | 71 | 99
36 | PALENCIA | 5.3 | 9 | 13.2 | 17.5 | 19.7 | 21.8 | 24.1 | 21.6 | 17.1 | 10.9 | 6.6 | 4.6 | 14.2833 | 5 | 7 | 10 | 13 | 16 | 20 | 23 | 23 | 20 | 14 | 9 | 6 | 13.8333 | PALENCIA | 6 | 7 | 8 | 10 | 12 | 15 | 17 | 17 | 15 | 12 | 9 | 6 | 722 | PALENCIA | 734 | 42 | 4.5 W | -14 | PALENCIA | 102 | 141 | 198 | 213 | 262 | 359 | 381 | 381 | 295 | 208 | 121 | 133
37 | LAS PALMAS | 11.2 | 14.2 | 17.8 | 19.6 | 21.7 | 22.5 | 24.3 | 21.9 | 19.8 | 15.1 | 12.3 | 10.7 | 17.5917 | 20 | 20 | 21 | 22 | 23 | 24 | 25 | 25 | 26 | 25 | 23 | 21 | 22.9167 | LAS PALMAS | 15 | 15 | 16 | 16 | 17 | 18 | 19 | 19 | 19 | 18 | 17 | 16 | 1 | LAS PALMAS | 6 | 28.2 | 15.4 W | 6 | LAS PALMAS | 149 | 129 | 244 | 248 | 285 | 364 | 348 | 352 | 294 | 214 | 152 | 202
38 | PONTEVEDRA | 5.5 | 8.2 | 13 | 15.7 | 17.5 | 20.4 | 22 | 18.9 | 15.1 | 11.3 | 6.8 | 5.5 | 13.325 | 11 | 12 | 14 | 16 | 18 | 20 | 22 | 23 | 20 | 17 | 14 | 12 | 16.5833 | PONTEVEDRA | 10 | 11 | 11 | 13 | 14 | 16 | 17 | 17 | 16 | 14 | 12 | 10 | 77 | PONTEVEDRA | 19 | 42.4 | 8.6 W | -4 | PONTEVEDRA | 46 | 80 | 158 | 206 | 194 | 273 | 377 | 324 | 250 | 152 | 102 | 144
39 | LA RIOJA | 5.6 | 8.8 | 13.7 | 16.6 | 19.2 | 21.4 | 23.3 | 20.8 | 16.2 | 10.7 | 6.8 | 4.8 | 13.9917 | 7 | 9 | 12 | 14 | 17 | 21 | 24 | 24 | 21 | 16 | 11 | 8 | 15.3333 | LA RIOJA | 7 | 8 | 10 | 11 | 13 | 16 | 18 | 18 | 16 | 13 | 10 |  | 379 | LA RIOJA | 380 | 42.5 | 2.4 W | -12 | LA RIOJA | 102 | 141 | 198 | 213 | 262 | 359 | 381 | 381 | 295 | 208 | 121 | 133
40 | SALAMANCA | 6.1 | 9.5 | 13.5 | 17.1 | 19.7 | 22.8 | 24.6 | 22.6 | 17.5 | 11.3 | 7.4 | 5.2 | 14.775 | 6 | 7 | 10 | 13 | 16 | 20 | 24 | 23 | 20 | 14 | 9 | 6 | 14 | SALAMANCA | 6 | 7 | 8 | 10 | 12 | 15 | 17 | 17 | 15 | 12 | 8 | 6 | 770 | SALAMANCA | 803 | 41 | 5.6 W | -16 | SALAMANCA | 102 | 141 | 198 | 213 | 262 | 359 | 381 | 381 | 295 | 208 | 121 | 133
41 | STA. C. TENERIFE | 10.7 | 13.3 | 18.1 | 21.5 | 25.7 | 26.5 | 29.3 | 26.6 | 21.2 | 16.2 | 10.8 | 9.3 | 19.1 | 19 | 20 | 20 | 21 | 22 | 24 | 26 | 27 | 26 | 25 | 23 | 20 | 22.75 | STA. C. TENERIFE | 15 | 15 | 16 | 16 | 17 | 18 | 20 | 20 | 20 | 18 | 17 | 16 | 0 | STA. C. TENERIFE | 37 | 28.5 | 16.2 W | 3 | STA. C. TENERIFE | 149 | 129 | 244 | 248 | 285 | 364 | 348 | 352 | 294 | 214 | 152 | 202
42 | SEGOVIA | 5.7 | 8.8 | 13.4 | 18.4 | 20.4 | 22.6 | 25.7 | 24.9 | 18.8 | 11.4 | 6.8 | 5.1 | 15.1667 | 4 | 6 | 10 | 12 | 15 | 20 | 24 | 23 | 20 | 14 | 9 | 5 | 13.5 | SEGOVIA | 6 | 7 | 8 | 10 | 12 | 15 | 18 | 18 | 15 | 12 | 8 | 6 | 1013 | SEGOVIA | 1002 | 41 | 4.1 W | -17 | SEGOVIA | 102 | 141 | 198 | 213 | 262 | 359 | 381 | 381 | 295 | 208 | 121 | 120
43 | SEVILLA | 7.3 | 10.9 | 14.4 | 19.2 | 22.4 | 24.3 | 24.9 | 23 | 17.9 | 12.3 | 8.8 | 6.9 | 16.025 | 11 | 13 | 14 | 17 | 21 | 25 | 29 | 29 | 24 | 20 | 16 | 12 | 19.25 | SEVILLA | 11 | 11 | 13 | 14 | 16 | 19 | 21 | 21 | 20 | 16 | 13 | 11 | 9 | SEVILLA | 30 | 37.4 | 6.0 W | -6 | SEVILLA | 159 | 180 | 290 | 248 | 302 | 393 | 396 | 386 | 326 | 244 | 198 | 224
44 | SORIA | 5.9 | 8.7 | 12.8 | 17.1 | 19.7 | 21.8 | 24.1 | 22.3 | 17.5 | 11.1 | 7.6 | 5.6 | 14.5167 | 4 | 6 | 9 | 11 | 14 | 19 | 22 | 22 | 18 | 13 | 8 | 5 | 12.5833 | SORIA | 5 | 6 | 7 | 9 | 11 | 14 | 17 | 16 | 14 | 11 | 8 | 6 | 984 | SORIA | 1063 | 41.8 | 2.5 W | -16 | SORIA | 102 | 141 | 198 | 213 | 262 | 359 | 381 | 381 | 295 | 208 | 121 | 133
45 | TARRAGONA | 7.3 | 10.7 | 14.9 | 17.6 | 20.2 | 22.5 | 23.8 | 20.5 | 16.4 | 12.3 | 8.8 | 6.3 | 15.1083 | 11 | 12 | 14 | 16 | 19 | 22 | 25 | 26 | 23 | 20 | 15 | 12 | 17.9167 | TARRAGONA | 10 | 11 | 12 | 14 | 16 | 18 | 20 | 20 | 19 | 16 | 12 | 11 | 1 | TARRAGONA | 60 | 41.1 | 1.2 E | -7 | TARRAGONA | 102 | 141 | 198 | 213 | 262 | 359 | 381 | 381 | 295 | 208 | 121 | 133
46 | TERUEL | 6.1 | 8.8 | 12.9 | 16.7 | 18.4 | 20.6 | 21.8 | 20.7 | 16.9 | 11 | 7.1 | 5.3 | 13.8583 | 5 | 6 | 9 | 12 | 16 | 20 | 23 | 24 | 19 | 14 | 9 | 6 | 13.5833 | TERUEL | 6 | 7 | 8 | 10 | 12 | 15 | 18 | 17 | 15 | 12 | 8 | 6 | 995 | TERUEL | 915 | 40.4 | 1.1 W | -14 | TERUEL | 102 | 141 | 198 | 213 | 262 | 359 | 381 | 381 | 295 | 208 | 121 | 133
47 | TOLEDO | 6.2 | 9.5 | 14 | 19.3 | 21 | 24.4 | 27.2 | 24.5 | 18.1 | 11.9 | 7.6 | 5.6 | 15.775 | 8 | 9 | 13 | 15 | 19 | 24 | 28 | 27 | 23 | 17 | 12 | 8 | 16.9167 | TOLEDO | 8 | 9 | 11 | 12 | 15 | 18 | 21 | 20 | 18 | 14 | 11 | 8 | 445 | TOLEDO | 540 | 39.9 | 4.0 W | -9 | TOLEDO | 172 | 177 | 255 | 246 | 292 | 357 | 366 | 357 | 313 | 219 | 173 | 136
48 | VALENCIA | 7.6 | 10.6 | 14.9 | 18.1 | 20.6 | 22.8 | 23.8 | 20.7 | 16.7 | 12 | 8.7 | 6.6 | 15.2583 | 12 | 13 | 15 | 17 | 20 | 23 | 26 | 27 | 24 | 20 | 16 | 13 | 18.8333 | VALENCIA | 10 | 11 | 12 | 13 | 15 | 17 | 19 | 20 | 18 | 16 | 13 | 11 | 8 | VALENCIA | 10 | 39.5 | 0.4 W | -8 | VALENCIA | 58 | 177 | 201 | 201 | 143 | 200 | 271 | 292 | 222 | 98 | 133 | 129
49 | VALLADOLID | 5.5 | 8.8 | 13.9 | 17.2 | 19.9 | 22.6 | 25.1 | 23 | 18.3 | 11.2 | 6.9 | 4.2 | 14.7167 | 4 | 6 | 9 | 12 | 17 | 21 | 24 | 23 | 18 | 13 | 8 | 4 | 13.25 | VALLADOLID | 6 | 8 | 9 | 10 | 12 | 15 | 18 | 18 | 16 | 12 | 9 | 7 | 704 | VALLADOLID | 694 | 41.7 | 4.7 W | -16 | VALLADOLID | 102 | 141 | 198 | 213 | 262 | 359 | 381 | 381 | 295 | 208 | 121 | 133
50 | VIZCAYA | 5 | 7.1 | 10.8 | 12.7 | 15.5 | 16.7 | 17.9 | 15.7 | 13.1 | 9.3 | 6 | 4.6 | 11.2 | 10 | 11 | 12 | 13 | 16 | 20 | 22 | 22 | 20 | 16 | 13 | 10 | 15.4167 | VIZCAYA | 9 | 10 | 10 | 11 | 13 | 15 | 17 | 17 | 16 | 14 | 11 | 10 | 214 | VIZCAYA | 32 | 43.3 | 3.0 W | -8 | VIZCAYA | 60 | 80 | 61 | 105 | 177 | 167 | 141 | 216 | 173 | 152 | 95 | 122
51 | ZAMORA | 5.4 | 8.9 | 13.2 | 17.3 | 22.2 | 21.6 | 23.5 | 22 | 17.2 | 11.1 | 6.7 | 4.6 | 14.475 | 6 | 7 | 11 | 13 | 16 | 21 | 24 | 23 | 20 | 15 | 10 | 6 | 14.3333 | ZAMORA | 6 | 8 | 9 | 10 | 13 | 16 | 18 | 18 | 16 | 12 | 9 | 7 | 617 | ZAMORA | 649 | 41.5 | 5.7 W | -14 | ZAMORA | 102 | 141 | 198 | 213 | 262 | 359 | 381 | 381 | 295 | 208 | 121 | 133
52 | ZARAGOZA | 6.3 | 9.8 | 15.2 | 18.3 | 21.8 | 24.2 | 25.1 | 23.4 | 18.3 | 12.1 | 7.4 | 5.7 | 15.6333 | 8 | 10 | 13 | 16 | 19 | 23 | 26 | 26 | 23 | 17 | 12 | 9 | 16.8333 | ZARAGOZA | 8 | 9 | 10 | 12 | 15 | 17 | 20 | 19 | 17 | 14 | 10 | 8 | 207 | ZARAGOZA | 200 | 41.7 | 0.9 W | -11 | ZARAGOZA | 102 | 141 | 198 | 213 | 262 | 359 | 381 | 381 | 295 | 208 | 121 | 133

## Aux1
Orden | _LAT43 | Ene | Feb | Mar | Abr | May | Jun | Jul | Ago | Sep | Oct | Nov | Dic
Inclinación
0 | 0 | 1 | 1 | 1 | 1 | 1 | 1 | 1 | 1 | 1 | 1 | 1 | 1
1 | 5 | 1.08 | 1.07 | 1.05 | 1.03 | 1.02 | 1.02 | 1.02 | 1.04 | 1.06 | 1.08 | 1.1 | 1.09
2 | 10 | 1.15 | 1.12 | 1.09 | 1.06 | 1.02 | 1.03 | 1.04 | 1.07 | 1.11 | 1.16 | 1.19 | 1.18
3 | 15 | 1.22 | 1.18 | 1.13 | 1.08 | 1.05 | 1.03 | 1.05 | 1.09 | 1.15 | 1.23 | 1.27 | 1.26
4 | 20 | 1.28 | 1.22 | 1.16 | 1.09 | 1.05 | 1.03 | 1.05 | 1.1 | 1.19 | 1.29 | 1.35 | 1.33
5 | 25 | 1.33 | 1.26 | 1.18 | 1.1 | 1.04 | 1.02 | 1.04 | 1.11 | 1.22 | 1.34 | 1.42 | 1.4
6 | 30 | 1.37 | 1.29 | 1.2 | 1.1 | 1.03 | 1 | 1.03 | 1.11 | 1.24 | 1.38 | 1.48 | 1.45
7 | 35 | 1.41 | 1.31 | 1.2 | 1.09 | 1.01 | 0.98 | 1.01 | 1.1 | 1.25 | 1.42 | 1.52 | 1.5
8 | 40 | 1.43 | 1.33 | 1.2 | 1.07 | 0.98 | 0.95 | 0.98 | 1.09 | 1.25 | 1.44 | 1.56 | 1.54
9 | 45 | 1.45 | 1.33 | 1.19 | 1.05 | 0.95 | 0.91 | 0.95 | 1.06 | 1.24 | 1.45 | 1.59 | 1.57
10 | 50 | 1.46 | 1.33 | 1.17 | 1.02 | 0.91 | 0.87 | 0.91 | 1.03 | 1.23 | 1.46 | 1.61 | 1.58
11 | 55 | 1.46 | 1.32 | 1.15 | 0.98 | 0.86 | 0.82 | 0.86 | 1 | 1.21 | 1.45 | 1.62 | 1.59
12 | 60 | 1.45 | 1.3 | 1.12 | 0.94 | 0.81 | 0.76 | 0.81 | 0.95 | 1.17 | 1.44 | 1.62 | 1.59
13 | 65 | 1.43 | 1.27 | 1.08 | 0.89 | 0.75 | 0.7 | 0.75 | 0.9 | 1.13 | 1.41 | 1.61 | 1.58
14 | 70 | 1.41 | 1.23 | 1.03 | 0.83 | 0.69 | 0.64 | 0.69 | 0.84 | 1.09 | 1.38 | 1.58 | 1.56
15 | 75 | 1.37 | 1.19 | 0.98 | 0.77 | 0.62 | 0.57 | 0.62 | 0.78 | 1.03 | 1.34 | 1.55 | 1.53
16 | 80 | 1.33 | 1.14 | 0.92 | 0.7 | 0.55 | 0.49 | 0.55 | 0.71 | 0.97 | 1.28 | 1.51 | 1.49
17 | 85 | 1.28 | 1.08 | 0.85 | 0.63 | 0.47 | 0.42 | 0.47 | 0.64 | 0.9 | 1.22 | 1.45 | 1.44
18 | 90 | 1.22 | 1.02 | 0.78 | 0.56 | 0.4 | 0.34 | 0.39 | 0.56 | 0.83 | 1.16 | 1.39 | 1.38
| LATITUD: 28º | Ene | Feb | Mar | Abr | May | Jun | Jul | Ago | Sep | Oct | Nov | Dic
Inclinación
0 | bar: Ene to Dic
| 5 | 1.05 | 1.04 | 1.03 | 1.01 | 1 | 1 | 1 | 1.02 | 1.03 | 1.05 | 1.06 | 1.06
| 10 | 1.05 | 1.08 | 1.05 | 1.02 | 1 | 0.99 | 1 | 1.02 | 1.06 | 1.1 | 1.12 | 1.12
| 15 | 1.1 | 1.11 | 1.07 | 1.02 | 0.99 | 0.98 | 0.99 | 1.03 | 1.08 | 1.13 | 1.17 | 1.17
| 20 | 1.14 | 1.13 | 1.08 | 1.02 | 0.97 | 0.95 | 0.97 | 1.01 | 1.09 | 1.16 | 1.21 | 1.21
| 25 | 1.17 | 1.15 | 1.08 | 1 | 0.95 | 0.93 | 0.95 | 0.99 | 1.09 | 1.19 | 1.25 | 1.24
| 30 | 1.2 | 1.15 | 1.07 | 0.98 | 0.92 | 0.89 | 0.92 | 0.96 | 1.09 | 1.2 | 1.27 | 1.27
| 35 | 1.22 | 1.16 | 1.06 | 0.96 | 0.88 | 0.85 | 0.88 | 0.93 | 1.08 | 1.21 | 1.29 | 1.29
| 40 | 1.23 | 1.15 | 1.04 | 0.92 | 0.84 | 0.8 | 0.84 | 0.89 | 1.06 | 1.21 | 1.3 | 1.3
| 45 | 1.24 | 1.14 | 1.01 | 0.89 | 0.79 | 0.75 | 0.79 | 0.84 | 1.04 | 1.2 | 1.3 | 1.3
| 50 | 1.23 | 1.12 | 0.98 | 0.84 | 0.73 | 0.69 | 0.73 | 0.73 | 1 | 1.18 | 1.3 | 1.3
| 55 | 1.22 | 1.09 | 0.94 | 0.79 | 0.68 | 0.63 | 0.73 | 0.67 | 0.96 | 1.15 | 1.28 | 1.28
| 60 | 1.2 | 1.05 | 0.9 | 0.73 | 0.61 | 0.57 | 0.67 | 0.61 | 0.92 | 1.12 | 1.26 | 1.26
| 65 | 1.18 | 1.01 | 0.85 | 0.67 | 0.55 | 0.5 | 0.61 | 0.54 | 0.86 | 1.08 | 1.22 | 1.23
| 70 | 1.14 | 0.97 | 0.79 | 0.61 | 0.48 | 0.42 | 0.54 | 0.47 | 0.81 | 1.03 | 1.18 | 1.19
| 75 | 1.1 | 0.91 | 0.73 | 0.54 | 0.4 | 0.35 | 0.47 | 0.39 | 0.74 | 0.97 | 1.14 | 1.15
| 80 | 1.06 | 0.86 | 0.66 | 0.47 | 0.33 | 0.27 | 0.39 | 0.32 | 0.67 | 0.91 | 1.08 | 1.1
| 85 | 1 | 0.79 | 0.59 | 0.39 | 0.25 | 0.19 | 0.32 | 0.24 | 0.6 | 0.84 | 1.02 | 1.04
| 90 | 0.94 | 0.72 | 0.52 | 0.32 | 0.17 | 0.11 | 0.24 | 0.16 | 0.53 | 0.77 | 0.95 | 0.98
| LATITUD: 29º | Ene | Feb | Mar | Abr | May | Jun | Jul | Ago | Sep | Oct | Nov | Dic
Inclinación
0 | bar: Ene to Dic
| 5 | 1.05 | 1.04 | 1.03 | 1.02 | 1 | 1 | 1 | 1.02 | 1.03 | 1.05 | 1.07 | 1.06
| 10 | 1.1 | 1.08 | 1.05 | 1.02 | 1 | 0.99 | 1 | 1.03 | 1.06 | 1.1 | 1.12 | 1.12
| 15 | 1.15 | 1.11 | 1.07 | 1.03 | 0.99 | 0.98 | 0.99 | 1.03 | 1.08 | 1.14 | 1.18 | 1.17
| 20 | 1.18 | 1.14 | 1.08 | 1.02 | 0.98 | 0.96 | 0.98 | 1.03 | 1.1 | 1.17 | 1.22 | 1.22
| 25 | 1.21 | 1.15 | 1.08 | 1.01 | 0.95 | 0.93 | 0.95 | 1.01 | 1.1 | 1.2 | 1.26 | 1.25
| 30 | 1.23 | 1.16 | 1.08 | 0.99 | 0.92 | 0.9 | 0.91 | 1 | 1.1 | 1.21 | 1.28 | 1.28
| 35 | 1.24 | 1.17 | 1.07 | 0.97 | 0.89 | 0.86 | 0.89 | 0.97 | 1.09 | 1.22 | 1.3 | 1.3
| 40 | 1.25 | 1.16 | 1.05 | 0.93 | 0.85 | 0.81 | 0.85 | 0.94 | 1.07 | 1.22 | 1.32 | 1.31
| 45 | 1.24 | 1.15 | 1.02 | 0.9 | 0.8 | 0.76 | 0.8 | 0.9 | 1.05 | 1.21 | 1.32 | 1.32
| 50 | 1.23 | 1.13 | 0.99 | 0.85 | 0.75 | 0.71 | 0.74 | 0.85 | 1.02 | 1.19 | 1.31 | 1.31
| 55 | 1.22 | 1.1 | 0.95 | 0.8 | 0.69 | 0.64 | 0.68 | 0.8 | 0.98 | 1.17 | 1.3 | 1.3
| 60 | 1.19 | 1.07 | 0.91 | 0.75 | 0.63 | 0.58 | 0.62 | 0.75 | 0.93 | 1.14 | 1.28 | 1.28
| 65 | 1.16 | 1.03 | 0.86 | 0.69 | 0.56 | 0.51 | 0.55 | 0.69 | 0.88 | 1.1 | 1.24 | 1.25
| 70 | 1.12 | 0.98 | 0.8 | 0.62 | 0.49 | 0.44 | 0.48 | 0.62 | 0.82 | 1.05 | 1.2 | 1.22
| 75 | 1.07 | 0.93 | 0.74 | 0.55 | 0.42 | 0.36 | 0.41 | 0.55 | 0.76 | 0.99 | 1.16 | 1.17
| 80 | 1.02 | 0.87 | 0.68 | 0.48 | 0.34 | 0.28 | 0.33 | 0.48 | 0.69 | 0.93 | 1.1 | 1.12
| 85 | 0.96 | 0.81 | 0.61 | 0.41 | 0.26 | 0.21 | 0.25 | 0.41 | 0.62 | 0.87 | 1.04 | 1.06
| 90 | 0.9 | 0.74 | 0.54 | 0.33 | 0.18 | 0.13 | 0.17 | 0.33 | 0.54 | 0.79 | 0.97 | 1
| LATITUD: 34º | Ene | Feb | Mar | Abr | May | Jun | Jul | Ago | Sep | Oct | Nov | Dic
Inclinación
0 | bar: Ene to Dic
| 5 | 1.06 | 1.05 | 1.04 | 1.02 | 1.01 | 1.01 | 1.01 | 1.02 | 1.04 | 1.06 | 1.08 | 1.07
| 10 | 1.12 | 1.1 | 1.07 | 1.04 | 1.01 | 1.01 | 1.02 | 1.04 | 1.08 | 1.12 | 1.14 | 1.14
| 15 | 1.17 | 1.13 | 1.09 | 1.05 | 1.01 | 1 | 1.01 | 1.05 | 1.11 | 1.17 | 1.21 | 1.2
| 20 | 1.21 | 1.16 | 1.11 | 1.05 | 1 | 0.98 | 1 | 1.05 | 1.13 | 1.21 | 1.26 | 1.25
| 25 | 1.25 | 1.19 | 1.12 | 1.04 | 0.98 | 0.96 | 0.99 | 1.05 | 1.14 | 1.24 | 1.31 | 1.3
| 30 | 1.27 | 1.2 | 1.12 | 1.03 | 0.96 | 0.94 | 0.96 | 1.03 | 1.14 | 1.27 | 1.34 | 1.33
| 35 | 1.29 | 1.21 | 1.11 | 1.01 | 0.93 | 0.9 | 0.93 | 1.01 | 1.14 | 1.28 | 1.37 | 1.36
| 40 | 1.31 | 1.21 | 1.1 | 0.98 | 0.89 | 0.86 | 0.89 | 0.99 | 1.13 | 1.29 | 1.39 | 1.38
| 45 | 1.31 | 1.21 | 1.08 | 0.95 | 0.85 | 0.81 | 0.85 | 0.95 | 1.1 | 1.29 | 1.4 | 1.4
| 50 | 1.31 | 1.19 | 1.05 | 0.91 | 0.8 | 0.76 | 0.8 | 0.91 | 1.09 | 1.28 | 1.41 | 1.4
| 55 | 1.3 | 1.17 | 1.02 | 0.86 | 0.75 | 0.7 | 0.75 | 0.87 | 1.05 | 1.26 | 1.4 | 1.39
| 60 | 1.28 | 1.14 | 0.98 | 0.81 | 0.69 | 0.64 | 0.69 | 0.82 | 1.01 | 1.23 | 1.38 | 1.38
| 65 | 1.25 | 1.11 | 0.93 | 0.75 | 0.63 | 0.58 | 0.62 | 0.76 | 0.96 | 1.2 | 1.36 | 1.36
| 70 | 1.21 | 1.06 | 0.88 | 0.69 | 0.56 | 0.51 | 0.55 | 0.69 | 0.91 | 1.15 | 1.32 | 1.32
| 75 | 1.17 | 1.01 | 0.82 | 0.63 | 0.49 | 0.43 | 0.48 | 0.63 | 0.85 | 1.1 | 1.28 | 1.28
| 80 | 1.12 | 0.96 | 0.76 | 0.56 | 0.41 | 0.36 | 0.41 | 0.56 | 0.78 | 1.04 | 1.23 | 1.24
| 85 | 1.06 | 0.9 | 0.69 | 0.48 | 0.34 | 0.28 | 0.33 | 0.48 | 0.71 | 0.98 | 1.17 | 1.18
| 90 | 1 | 0.83 | 0.62 | 0.41 | 0.26 | 0.2 | 0.25 | 0.4 | 0.64 | 0.91 | 1.1 | 1.12
| LATITUD: 35º | Ene | Feb | Mar | Abr | May | Jun | Jul | Ago | Sep | Oct | Nov | Dic
Inclinación
0 | bar: Ene to Dic
| 5 | 1.06 | 1.05 | 1.04 | 1.02 | 1.01 | 1.01 | 1.01 | 1.03 | 1.04 | 1.06 | 1.08 | 1.07
| 10 | 1.12 | 1.1 | 1.07 | 1.04 | 1.02 | 1.01 | 1.02 | 1.04 | 1.08 | 1.12 | 1.15 | 1.14
| 15 | 1.17 | 1.14 | 1.09 | 1.05 | 1.02 | 1 | 1.02 | 1.05 | 1.11 | 1.17 | 1.21 | 1.21
| 20 | 1.22 | 1.17 | 1.11 | 1.05 | 1.01 | 0.99 | 1.01 | 1.06 | 1.13 | 1.22 | 1.27 | 1.26
| 25 | 1.25 | 1.2 | 1.12 | 1.05 | 0.99 | 0.97 | 0.99 | 1.05 | 1.15 | 1.25 | 1.32 | 1.31
| 30 | 1.28 | 1.21 | 1.13 | 1.04 | 0.97 | 0.94 | 0.97 | 1.04 | 1.15 | 1.28 | 1.36 | 1.35
| 35 | 1.31 | 1.22 | 1.12 | 1.02 | 0.94 | 0.91 | 0.94 | 1.02 | 1.15 | 1.29 | 1.39 | 1.38
| 40 | 1.32 | 1.23 | 1.11 | 0.99 | 0.9 | 0.87 | 0.9 | 1 | 1.14 | 1.3 | 1.41 | 1.4
| 45 | 1.33 | 1.22 | 1.09 | 0.96 | 0.86 | 0.82 | 0.86 | 0.97 | 1.13 | 1.3 | 1.42 | 1.41
| 50 | 1.32 | 1.21 | 1.07 | 0.92 | 0.81 | 0.77 | 0.81 | 0.93 | 1.1 | 1.3 | 1.43 | 1.42
| 55 | 1.31 | 1.19 | 1.03 | 0.87 | 0.76 | 0.72 | 0.76 | 0.88 | 1.07 | 1.28 | 1.42 | 1.41
| 60 | 1.29 | 1.16 | 0.99 | 0.82 | 0.7 | 0.66 | 0.7 | 0.83 | 1.03 | 1.25 | 1.41 | 1.4
| 65 | 1.27 | 1.12 | 0.95 | 0.77 | 0.64 | 0.59 | 0.64 | 0.77 | 0.98 | 1.22 | 1.38 | 1.38
| 70 | 1.23 | 1.08 | 0.9 | 0.71 | 0.57 | 0.52 | 0.57 | 0.71 | 0.93 | 1.18 | 1.35 | 1.35
| 75 | 1.19 | 1.03 | 0.84 | 0.64 | 0.5 | 0.45 | 0.5 | 0.64 | 0.87 | 1.13 | 1.31 | 1.31
| 80 | 1.14 | 0.98 | 0.78 | 0.57 | 0.43 | 0.37 | 0.42 | 0.57 | 0.8 | 1.07 | 1.26 | 1.26
| 85 | 1.09 | 0.92 | 0.71 | 0.5 | 0.35 | 0.29 | 0.34 | 0.5 | 0.73 | 1 | 1.2 | 1.21
| 90 | 1.02 | 0.85 | 0.64 | 0.42 | 0.27 | 0.21 | 0.26 | 0.42 | 0.66 | 0.93 | 1.13 | 1.15
| LATITUD: 36º | Ene | Feb | Mar | Abr | May | Jun | Jul | Ago | Sep | Oct | Nov | Dic
Inclinación
0 | bar: Ene to Dic
| 5 | 1.07 | 1.05 | 1.04 | 1.02 | 1.01 | 1.01 | 1.01 | 1.03 | 1.05 | 1.07 | 1.08 | 1.08
| 10 | 1.13 | 1.1 | 1.07 | 1.04 | 1.02 | 1.01 | 1.02 | 1.05 | 1.08 | 1.13 | 1.15 | 1.15
| 15 | 1.18 | 1.14 | 1.1 | 1.05 | 1.02 | 1.01 | 1.02 | 1.06 | 1.12 | 1.18 | 1.22 | 1.21
| 20 | 1.22 | 1.18 | 1.12 | 1.06 | 1.01 | 0.99 | 1.01 | 1.06 | 1.14 | 1.22 | 1.28 | 1.27
| 25 | 1.26 | 1.2 | 1.13 | 1.05 | 1 | 0.98 | 1 | 1.06 | 1.16 | 1.26 | 1.33 | 1.32
| 30 | 1.29 | 1.22 | 1.13 | 1.04 | 0.98 | 0.95 | 0.98 | 1.05 | 1.16 | 1.29 | 1.37 | 1.36
| 35 | 1.32 | 1.23 | 1.13 | 1.02 | 0.95 | 0.92 | 0.95 | 1.03 | 1.16 | 1.31 | 1.4 | 1.39
| 40 | 1.33 | 1.24 | 1.12 | 0.91 | 0.88 | 0.91 | 1.01 | 1.16 | 1.32 | 1.32 | 1.43 | 1.41
| 45 | 1.34 | 1.23 | 1.1 | 0.97 | 0.87 | 0.84 | 0.87 | 0.98 | 1.14 | 1.32 | 1.44 | 1.43
| 50 | 1.34 | 1.22 | 1.08 | 0.93 | 0.82 | 0.78 | 0.82 | 0.94 | 1.12 | 1.31 | 1.45 | 1.44
| 55 | 1.33 | 1.2 | 1.05 | 0.89 | 0.77 | 0.73 | 0.77 | 0.9 | 1.08 | 1.3 | 1.44 | 1.43
| 60 | 1.31 | 1.17 | 1.01 | 1.84 | 0.71 | 0.67 | 0.71 | 0.84 | 1.05 | 1.27 | 1.43 | 1.42
| 65 | 1.29 | 1.14 | 0.96 | 0.78 | 0.65 | 0.6 | 0.65 | 0.79 | 1 | 1.24 | 1.41 | 1.4
| 70 | 1.25 | 1.1 | 0.91 | 0.72 | 0.59 | 0.53 | 0.58 | 0.73 | 0.95 | 1.2 | 1.37 | 1.37
| 75 | 1.21 | 1.05 | 0.85 | 0.66 | 0.52 | 0.46 | 0.51 | 0.66 | 0.89 | 1.15 | 1.33 | 1.33
| 80 | 1.16 | 1 | 0.79 | 0.59 | 0.44 | 0.39 | 0.44 | 0.59 | 0.82 | 1.09 | 1.28 | 1.29
| 85 | 1.11 | 0.94 | 0.73 | 0.52 | 0.37 | 0.31 | 0.36 | 0.51 | 0.75 | 1.03 | 1.23 | 1.23
| 90 | 1.05 | 0.87 | 0.65 | 0.44 | 0.29 | 0.23 | 0.28 | 0.44 | 0.68 | 0.96 | 1.16 | 1.17
| LATITUD: 37º | Ene | Feb | Mar | Abr | May | Jun | Jul | Ago | Sep | Oct | Nov | Dic
Inclinación
0 | bar: Ene to Dic
| 5 | 1.07 | 1.06 | 1.04 | 1.03 | 1.01 | 1.01 | 1.02 | 1.03 | 1.05 | 1.07 | 1.08 | 1.08
| 10 | 1.13 | 1.1 | 1.08 | 1.05 | 1.02 | 1.01 | 1.02 | 1.05 | 1.09 | 1.13 | 1.16 | 1.15
| 15 | 1.18 | 1.15 | 1.1 | 1.06 | 1.02 | 1.01 | 1.02 | 1.06 | 1.12 | 1.19 | 1.23 | 1.22
| 20 | 1.23 | 1.18 | 1.12 | 1.06 | 1.02 | 1 | 1.02 | 1.07 | 1.15 | 1.23 | 1.29 | 1.28
| 25 | 1.27 | 1.21 | 1.14 | 1.06 | 1 | 0.98 | 1 | 1.07 | 1.16 | 1.27 | 1.34 | 1.33
| 30 | 1.3 | 1.23 | 1.14 | 1.05 | 0.98 | 0.96 | 0.98 | 1.06 | 1.17 | 1.3 | 1.38 | 1.37
| 35 | 1.33 | 1.24 | 1.14 | 1.03 | 0.96 | 0.93 | 0.96 | 1.04 | 1.17 | 1.32 | 1.42 | 1.41
| 40 | 1.35 | 1.25 | 1.13 | 1.01 | 0.93 | 0.89 | 0.92 | 1.02 | 1.17 | 1.34 | 1.44 | 1.43
| 45 | 1.35 | 1.25 | 1.11 | 0.98 | 0.89 | 0.85 | 0.88 | 0.99 | 1.15 | 1.34 | 1.46 | 1.45
| 50 | 1.35 | 1.24 | 1.09 | 0.94 | 0.85 | 0.8 | 0.84 | 0.95 | 1.13 | 1.33 | 1.47 | 1.46
| 55 | 1.35 | 1.22 | 1.06 | 0.9 | 0.8 | 0.74 | 0.78 | 0.91 | 1.1 | 1.32 | 1.47 | 1.45
| 60 | 1.33 | 1.19 | 1.02 | 0.85 | 0.74 | 0.68 | 0.73 | 0.86 | 1.06 | 1.3 | 1.45 | 1.44
| 65 | 1.31 | 1.16 | 0.98 | 0.8 | 0.68 | 0.62 | 0.66 | 0.8 | 1.02 | 1.26 | 1.43 | 1.42
| 70 | 1.27 | 1.12 | 0.93 | 0.74 | 0.62 | 0.55 | 0.6 | 0.74 | 0.97 | 1.22 | 1.4 | 1.4
| 75 | 1.23 | 1.07 | 0.87 | 0.67 | 0.55 | 0.48 | 0.53 | 0.68 | 0.91 | 1.17 | 1.36 | 1.36
| 80 | 1.19 | 1.02 | 0.81 | 0.6 | 0.48 | 0.4 | 0.45 | 0.6 | 0.84 | 1.12 | 1.31 | 1.31
| 85 | 1.13 | 0.96 | 0.74 | 0.53 | 0.4 | 0.32 | 0.38 | 0.53 | 0.77 | 1.05 | 1.26 | 1.26
| 90 | 1.07 | 0.89 | 0.67 | 0.46 | 0.32 | 0.25 | 0.3 | 0.45 | 0.7 | 0.98 | 1.19 | 1.2
| LATITUD: 38º | Ene | Feb | Mar | Abr | May | Jun | Jul | Ago | Sep | Oct | Nov | Dic
Inclinación
0 | bar: Ene to Dic
| 5 | 1.07 | 1.06 | 1.04 | 1.03 | 1.02 | 1.01 | 1.02 | 1.03 | 1.05 | 1.07 | 1.08 | 1.08
| 10 | 1.13 | 1.11 | 1.08 | 1.05 | 1.02 | 1.02 | 1.03 | 1.05 | 1.09 | 1.14 | 1.16 | 1.16
| 15 | 1.19 | 1.15 | 1.11 | 1.06 | 1.03 | 1.01 | 1.03 | 1.07 | 1.13 | 1.19 | 1.23 | 1.22
| 20 | 0.24 | 1.19 | 1.13 | 1.07 | 1.02 | 1.01 | 1.02 | 1.07 | 1.15 | 1.24 | 1.3 | 1.29
| 25 | 1.28 | 1.22 | 1.14 | 1.07 | 1.01 | 0.99 | 1.01 | 1.08 | 1.17 | 1.28 | 1.35 | 1.34
| 30 | 1.31 | 1.24 | 1.15 | 1.06 | 0.99 | 0.97 | 0.99 | 1.07 | 1.18 | 1.31 | 1.4 | 1.38
| 35 | 1.34 | 1.25 | 1.15 | 1.04 | 0.96 | 0.94 | 0.97 | 1.05 | 1.19 | 1.34 | 1.43 | 1.42
| 40 | 1.36 | 1.26 | 1.14 | 1.02 | 0.93 | 0.9 | 0.93 | 1.03 | 1.18 | 1.35 | 1.46 | 1.45
| 45 | 1.37 | 1.26 | 1.13 | 0.99 | 0.89 | 0.86 | 0.89 | 1 | 1.17 | 1.36 | 1.48 | 1.47
| 50 | 1.37 | 1.25 | 1.1 | 0.96 | 0.85 | 0.81 | 0.85 | 0.97 | 1.15 | 1.35 | 1.49 | 1.48
| 55 | 1.36 | 1.23 | 1.07 | 0.91 | 0.8 | 0.75 | 0.8 | 0.92 | 1.12 | 1.34 | 1.49 | 1.48
| 60 | 1.35 | 1.21 | 1.04 | 0.86 | 0.74 | 0.69 | 0.74 | 0.87 | 1.08 | 1.32 | 1.48 | 1.47
| 65 | 1.33 | 1.18 | 0.99 | 0.81 | 0.68 | 0.63 | 0.68 | 0.82 | 1.04 | 1.29 | 1.46 | 1.45
| 70 | 1.29 | 1.14 | 0.94 | 0.75 | 0.61 | 0.56 | 0.61 | 0.76 | 0.98 | 1.25 | 1.43 | 1.42
| 75 | 1.25 | 1.09 | 0.89 | 0.69 | 0.54 | 0.49 | 0.54 | 0.69 | 0.93 | 1.2 | 1.39 | 1.39
| 80 | 1.21 | 1.04 | 0.83 | 0.62 | 0.47 | 0.42 | 0.47 | 0.62 | 0.86 | 1.14 | 1.34 | 1.34
| 85 | 1.15 | 0.98 | 0.76 | 0.55 | 0.4 | 0.34 | 0.39 | 0.55 | 0.79 | 1.08 | 1.29 | 1.29
| 90 | 1.09 | 0.91 | 0.69 | 0.47 | 0.32 | 0.26 | 0.31 | 0.47 | 0.72 | 1.01 | 1.34 | 1.23
| LATITUD: 39º | Ene | Feb | Mar | Abr | May | Jun | Jul | Ago | Sep | Oct | Nov | Dic
Inclinación
0 | bar: Ene to Dic
| 5 | 1.07 | 1.06 | 1.04 | 1.03 | 1.02 | 1.01 | 1.02 | 1.03 | 1.05 | 1.07 | 1.09 | 1.08
| 10 | 1.14 | 1.11 | 1.08 | 1.05 | 1.03 | 1.02 | 1.03 | 1.06 | 1.1 | 1.14 | 1.17 | 1.16
| 15 | 1.19 | 1.16 | 1.11 | 1.07 | 1.03 | 1.02 | 1.03 | 1.07 | 1.13 | 1.2 | 1.24 | 1.23
| 20 | 1.25 | 1.2 | 1.14 | 1.07 | 1.03 | 1.01 | 1.03 | 1.08 | 1.16 | 1.25 | 1.31 | 1.29
| 25 | 1.29 | 1.23 | 1.15 | 1.07 | 1.02 | 1 | 1.02 | 1.08 | 1.18 | 1.29 | 1.36 | 1.35
| 30 | 1.33 | 1.25 | 1.16 | 1.07 | 1 | 0.97 | 1 | 1.08 | 1.19 | 1.33 | 1.41 | 1.4
| 35 | 1.35 | 1.27 | 1.16 | 1.05 | 0.97 | 0.94 | 0.98 | 1.06 | 1.2 | 1.35 | 1.45 | 1.43
| 40 | 1.37 | 1.27 | 1.15 | 1.03 | 0.94 | 0.91 | 0.94 | 1.04 | 1.19 | 1.37 | 1.48 | 1.46
| 45 | 1.38 | 1.27 | 1.14 | 1 | 0.9 | 0.87 | 0.9 | 1.01 | 1.18 | 1.37 | 1.5 | 1.48
| 50 | 1.39 | 1.26 | 1.12 | 0.97 | 0.86 | 0.82 | 0.86 | 0.98 | 1.18 | 1.37 | 1.51 | 1.5
| 55 | 1.38 | 1.25 | 1.09 | 0.93 | 0.71 | 0.77 | 0.81 | 0.94 | 1.13 | 1.36 | 1.51 | 1.5
| 60 | 1.37 | 1.22 | 1.05 | 0.88 | 0.75 | 0.71 | 0.75 | 0.89 | 1.1 | 1.34 | 1.51 | 1.49
| 65 | 1.35 | 1.19 | 1.01 | 0.83 | 0.69 | 0.65 | 0.69 | 0.83 | 1.05 | 1.31 | 1.49 | 1.47
| 70 | 1.32 | 1.15 | 0.96 | 0.77 | 0.63 | 0.58 | 0.63 | 0.77 | 1 | 1.27 | 1.46 | 1.45
| 75 | 1.28 | 1.11 | 0.91 | 0.7 | 0.56 | 0.51 | 0.56 | 0.71 | 0.95 | 1.27 | 1.42 | 1.41
| 80 | 1.23 | 1.06 | 0.84 | 0.64 | 0.49 | 0.43 | 0.48 | 0.64 | 0.88 | 1.17 | 1.37 | 1.37
| 85 | 1.18 | 1 | 0.78 | 0.56 | 0.41 | 0.35 | 0.41 | 0.56 | 0.81 | 1.11 | 1.32 | 1.32
| 90 | 1.12 | 0.93 | 0.71 | 0.49 | 0.33 | 0.28 | 0.33 | 0.49 | 0.74 | 1.04 | 1.25 | 1.26
| LATITUD: 40º | Ene | Feb | Mar | Abr | May | Jun | Jul | Ago | Sep | Oct | Nov | Dic
Inclinación
0 | bar: Ene to Dic
| 5 | 1.07 | 1.06 | 1.05 | 1.03 | 1.02 | 1.01 | 1.02 | 1.03 | 1.05 | 1.08 | 1.09 | 1.09
| 10 | 1.14 | 1.11 | 1.08 | 1.05 | 1.03 | 1.02 | 1.03 | 1.06 | 1.1 | 1.14 | 1.17 | 1.16
| 15 | 1.2 | 1.16 | 1.12 | 1.07 | 1.03 | 1.02 | 1.04 | 1.08 | 1.14 | 1.21 | 1.25 | 1.24
| 20 | 1.25 | 1.2 | 1.14 | 1.08 | 1.03 | 1.02 | 1.03 | 1.09 | 1.17 | 1.26 | 1.32 | 1.3
| 25 | 1.3 | 1.23 | 1.16 | 1.08 | 1.02 | 1 | 1.02 | 1.09 | 1.19 | 1.3 | 1.38 | 1.36
| 30 | 1.34 | 1.26 | 1.17 | 1.07 | 1.01 | 0.98 | 1.01 | 1.09 | 1.2 | 1.34 | 1.43 | 1.41
| 35 | 1.37 | 1.28 | 1.17 | 1.06 | 0.98 | 0.95 | 0.98 | 1.07 | 1.21 | 1.37 | 1.47 | 1.45
| 40 | 1.39 | 1.29 | 1.16 | 1.04 | 0.95 | 0.92 | 0.95 | 1.05 | 1.21 | 1.39 | 1.5 | 1.48
| 45 | 1.4 | 1.29 | 1.15 | 1.01 | 0.91 | 0.88 | 0.92 | 1.03 | 1.2 | 1.39 | 1.52 | 1.5
| 50 | 1.41 | 1.28 | 1.13 | 0.98 | 0.87 | 0.83 | 0.87 | 0.99 | 1.18 | 1.39 | 1.54 | 1.52
| 55 | 1.4 | 1.27 | 1.1 | 0.94 | 0.82 | 0.78 | 0.82 | 0.95 | 1.15 | 1.38 | 1.54 | 1.52
| 60 | 1.39 | 1.24 | 1.07 | 0.89 | 0.77 | 0.72 | 0.77 | 0.9 | 1.12 | 1.36 | 1.53 | 1.51
| 65 | 1.37 | 1.21 | 1.03 | 0.84 | 0.71 | 0.66 | 0.71 | 0.85 | 1.07 | 1.34 | 1.51 | 1.5
| 70 | 1.34 | 1.17 | 0.98 | 0.78 | 0.64 | 0.59 | 0.64 | 0.79 | 1.02 | 1.3 | 1.49 | 1.47
| 75 | 1.3 | 1.13 | 0.92 | 0.72 | 0.57 | 0.52 | 0.57 | 0.73 | 0.97 | 1.25 | 1.45 | 1.44
| 80 | 1.25 | 1.08 | 0.86 | 0.65 | 0.5 | 0.45 | 0.5 | 0.66 | 0.9 | 1.2 | 1.41 | 1.4
| 85 | 1.2 | 1.02 | 0.8 | 0.58 | 0.43 | 0.37 | 0.42 | 0.58 | 0.84 | 1.14 | 1.35 | 1.35
| 90 | 1.14 | 0.95 | 0.73 | 0.5 | 0.35 | 0.29 | 0.34 | 0.5 | 0.76 | 1.07 | 1.29 | 1.29
| LATITUD: 41º | Ene | Feb | Mar | Abr | May | Jun | Jul | Ago | Sep | Oct | Nov | Dic
Inclinación
0 | bar: Ene to Dic
| 5 | 1.07 | 1.06 | 1.05 | 1.03 | 1.02 | 1.02 | 1.02 | 1.03 | 1.05 | 1.08 | 1.09 | 1.09
| 10 | 1.14 | 1.12 | 1.09 | 1.06 | 1.03 | 1.02 | 1.03 | 1.06 | 1.1 | 1.15 | 1.18 | 1.17
| 15 | 1.21 | 1.17 | 1.12 | 1.07 | 1.04 | 1.03 | 1.04 | 1.08 | 1.14 | 1.21 | 1.26 | 1.24
| 20 | 1.26 | 1.21 | 1.15 | 1.08 | 1.04 | 1.02 | 1.04 | 1.09 | 1.17 | 1.27 | 1.33 | 1.31
| 25 | 1.31 | 1.24 | 1.17 | 1.09 | 1.03 | 1.01 | 1.03 | 1.1 | 1.2 | 1.32 | 1.39 | 1.37
| 30 | 1.35 | 1.27 | 1.18 | 1.08 | 1.01 | 0.99 | 1.02 | 1.09 | 1.21 | 1.35 | 1.44 | 1.42
| 35 | 1.38 | 1.29 | 1.18 | 1.07 | 0.99 | 0.96 | 0.99 | 1.08 | 1.22 | 1.38 | 1.49 | 1.47
| 40 | 1.4 | 1.3 | 1.18 | 1.05 | 0.96 | 0.93 | 0.96 | 1.06 | 1.22 | 1.4 | 1.52 | 1.5
| 45 | 1.42 | 1.3 | 1.16 | 1.03 | 0.93 | 0.89 | 0.93 | 1.04 | 1.21 | 1.41 | 1.55 | 1.52
| 50 | 1.42 | 1.3 | 1.14 | 0.99 | 0.88 | 0.84 | 0.88 | 1.01 | 1.19 | 1.41 | 1.56 | 1.54
| 55 | 1.42 | 1.28 | 1.12 | 0.95 | 0.83 | 0.79 | 0.84 | 0.97 | 1.17 | 1.41 | 1.57 | 1.54
| 60 | 1.41 | 1.26 | 1.08 | 0.91 | 0.78 | 0.73 | 0.78 | 0.92 | 1.14 | 1.39 | 1.56 | 1.54
| 65 | 1.39 | 1.23 | 1.04 | 0.85 | 0.72 | 0.67 | 0.72 | 0.87 | 1.09 | 1.36 | 1.54 | 1.53
| 70 | 1.36 | 1.19 | 0.99 | 0.8 | 0.66 | 0.61 | 0.66 | 0.81 | 1.04 | 1.32 | 1.52 | 1.5
| 75 | 1.32 | 1.15 | 0.94 | 0.73 | 0.59 | 0.54 | 0.59 | 0.74 | 0.99 | 1.28 | 1.48 | 1.47
| 80 | 1.28 | 1.1 | 0.88 | 0.67 | 0.52 | 0.46 | 0.52 | 0.67 | 0.93 | 1.23 | 1.44 | 1.43
| 85 | 1.23 | 1.04 | 0.82 | 0.6 | 0.44 | 0.39 | 0.44 | 0.6 | 0.86 | 1.16 | 1.38 | 1.38
| 90 | 1.17 | 0.98 | 0.74 | 0.52 | 0.36 | 0.31 | 0.36 | 0.52 | 0.78 | 1.09 | 1.32 | 1.32
| LATITUD: 42º | Ene | Feb | Mar | Abr | May | Jun | Jul | Ago | Sep | Oct | Nov | Dic
Inclinación
0 | bar: Ene to Dic
| 5 | 1.08 | 1.06 | 1.05 | 1.03 | 1.02 | 1.02 | 1.02 | 1.04 | 1.06 | 1.08 | 1.09 | 1.09
| 10 | 1.15 | 1.12 | 1.09 | 1.06 | 1.04 | 1.03 | 1.04 | 1.06 | 1.11 | 1.15 | 1.18 | 1.17
| 15 | 1.21 | 1.17 | 1.13 | 1.08 | 1.04 | 1.03 | 1.04 | 1.09 | 1.15 | 1.22 | 1.26 | 1.25
| 20 | 1.27 | 1.21 | 1.15 | 1.09 | 1.04 | 1.03 | 1.05 | 1.1 | 1.18 | 1.28 | 1.34 | 1.32
| 25 | 1.32 | 1.25 | 1.17 | 1.09 | 1.04 | 1.01 | 1.04 | 1.1 | 1.21 | 1.33 | 1.4 | 1.38
| 30 | 1.36 | 1.28 | 1.19 | 1.09 | 1.02 | 1 | 1.02 | 1.1 | 1.23 | 1.37 | 1.46 | 1.44
| 35 | 1.39 | 1.3 | 1.19 | 1.08 | 1 | 0.97 | 1 | 1.09 | 1.23 | 1.4 | 1.51 | 1.48
| 40 | 1.42 | 1.31 | 1.19 | 1.06 | 0.97 | 0.94 | 0.97 | 1.08 | 1.24 | 1.42 | 1.54 | 1.52
| 45 | 1.43 | 1.32 | 1.18 | 1.04 | 0.94 | 0.9 | 0.94 | 1.05 | 1.23 | 1.43 | 1.57 | 1.54
| 50 | 1.44 | 1.31 | 1.16 | 1 | 0.89 | 0.86 | 0.9 | 1.02 | 1.21 | 1.44 | 1.59 | 1.56
| 55 | 1.44 | 1.3 | 1.13 | 0.97 | 0.85 | 0.8 | 0.85 | 0.98 | 1.19 | 1.43 | 1.59 | 1.57
| 60 | 1.43 | 1.28 | 1.1 | 0.92 | 0.79 | 0.75 | 0.8 | 0.93 | 1.15 | 1.41 | 1.59 | 1.57
| 65 | 1.41 | 1.25 | 1.06 | 0.87 | 0.74 | 0.69 | 0.74 | 0.88 | 1.11 | 1.39 | 1.57 | 1.55
| 70 | 1.38 | 1.21 | 1.01 | 0.81 | 0.67 | 0.62 | 0.67 | 0.82 | 1.07 | 1.35 | 1.55 | 1.53
| 75 | 1.35 | 1.17 | 0.96 | 0.75 | 0.6 | 0.55 | 0.6 | 0.76 | 1.01 | 1.31 | 1.52 | 1.5
| 80 | 1.3 | 1.12 | 0.9 | 0.68 | 0.53 | 0.48 | 0.53 | 0.69 | 0.95 | 1.25 | 1.47 | 1.46
| 85 | 1.25 | 1.06 | 0.83 | 0.61 | 0.46 | 0.4 | 0.46 | 0.62 | 0.88 | 1.19 | 1.42 | 1.41
| 90 | 1.19 | 1 | 0.76 | 0.54 | 0.38 | 0.32 | 0.38 | 0.54 | 0.81 | 1.12 | 1.36 | 1.35
| LATITUD: 43º | Ene | Feb | Mar | Abr | May | Jun | Jul | Ago | Sep | Oct | Nov | Dic
Inclinación
0 | bar: Ene to Dic
| 5 | 1.08 | 1.07 | 1.05 | 1.03 | 1.02 | 1.02 | 1.02 | 1.04 | 1.06 | 1.08 | 1.1 | 1.09
| 10 | 1.15 | 1.12 | 1.09 | 1.06 | 1.02 | 1.03 | 1.04 | 1.07 | 1.11 | 1.16 | 1.19 | 1.18
| 15 | 1.22 | 1.18 | 1.13 | 1.08 | 1.05 | 1.03 | 1.05 | 1.09 | 1.15 | 1.23 | 1.27 | 1.26
| 20 | 1.28 | 1.22 | 1.16 | 1.09 | 1.05 | 1.03 | 1.05 | 1.1 | 1.19 | 1.29 | 1.35 | 1.33
| 25 | 1.33 | 1.26 | 1.18 | 1.1 | 1.04 | 1.02 | 1.04 | 1.11 | 1.22 | 1.34 | 1.42 | 1.4
| 30 | 1.37 | 1.29 | 1.2 | 1.1 | 1.03 | 1 | 1.03 | 1.11 | 1.24 | 1.38 | 1.48 | 1.45
| 35 | 1.41 | 1.31 | 1.2 | 1.09 | 1.01 | 0.98 | 1.01 | 1.1 | 1.25 | 1.42 | 1.52 | 1.5
| 40 | 1.43 | 1.33 | 1.2 | 1.07 | 0.98 | 0.95 | 0.98 | 1.09 | 1.25 | 1.44 | 1.56 | 1.54
| 45 | 1.45 | 1.33 | 1.19 | 1.05 | 0.95 | 0.91 | 0.95 | 1.06 | 1.24 | 1.45 | 1.59 | 1.57
| 50 | 1.46 | 1.33 | 1.17 | 1.02 | 0.91 | 0.87 | 0.91 | 1.03 | 1.23 | 1.46 | 1.61 | 1.58
| 55 | 1.46 | 1.32 | 1.15 | 0.98 | 0.86 | 0.82 | 0.86 | 1 | 1.21 | 1.45 | 1.62 | 1.59
| 60 | 1.45 | 1.3 | 1.12 | 0.94 | 0.81 | 0.76 | 0.81 | 0.95 | 1.17 | 1.44 | 1.62 | 1.59
| 65 | 1.43 | 1.27 | 1.08 | 0.89 | 0.75 | 0.7 | 0.75 | 0.9 | 1.13 | 1.41 | 1.61 | 1.58
| 70 | 1.41 | 1.23 | 1.03 | 0.83 | 0.69 | 0.64 | 0.69 | 0.84 | 1.09 | 1.38 | 1.58 | 1.56
| 75 | 1.37 | 1.19 | 0.98 | 0.77 | 0.62 | 0.57 | 0.62 | 0.78 | 1.03 | 1.34 | 1.55 | 1.53
| 80 | 1.33 | 1.14 | 0.92 | 0.7 | 0.55 | 0.49 | 0.55 | 0.71 | 0.97 | 1.28 | 1.51 | 1.49
| 85 | 1.28 | 1.08 | 0.85 | 0.63 | 0.47 | 0.42 | 0.47 | 0.64 | 0.9 | 1.22 | 1.45 | 1.44
| 90 | 1.22 | 1.02 | 0.78 | 0.56 | 0.4 | 0.34 | 0.39 | 0.56 | 0.83 | 1.16 | 1.39 | 1.38