## Inicio
ETS ARQUITECTURA
INSTALACIONES 2
CÁLCULO DE TRANSMITANCIA TÉRMICA: MUROS ENTERRADOS EN EL TERRENO
David Bienvenido Huertas

## Muros enterrados
Composición del muro de sótano
Capa | Conductividad térmica W/mK | Espesor m | Resistencia térmica m²K/W
1
[13 empty] | 0 | Horizontal
Ascendente
Descendente
Uno
Dos
Tres
Cuatro
Cinco
Seis
Siete
Ocho
Resistencia térmica (Rm) | 0 | m²K/W
Profundidad de la parte enterrada del muro (z) |  | m
0
Z0R0
Z0R0
Zona climática de invierno | [12 empty] | alfa
Transmitancia térmica | 3.05 | W/m²K | [10 empty] | A
Valor límite de transmitancia térmica |  | W/m²K | [10 empty] | B
Cumplimiento | [12 empty] | C
D
E
Residencial privado
Diferente de residencial privado
Edificios nuevos y ampliaciones
Cambios de uso, reformas de más del 25 de la envolvente
|  |  |  | Residencial privado | Edificio nuevo | Zona invierno | Compacidad | alfa | A | B | C | D | E
|  |  |  | Residencial privado | Edificio nuevo | alfa | 0 | 0.67 | 0.6 | 0.58 | 0.53 | 0.48 | 0.43
|  |  |  | Residencial privado | Edificio nuevo | alfa | 0.1 | 0.67 | 0.6 | 0.58 | 0.53 | 0.48 | 0.43
|  |  |  | Residencial privado | Edificio nuevo | alfa | 0.2 | 0.67 | 0.6 | 0.58 | 0.53 | 0.48 | 0.43
|  |  |  | Residencial privado | Edificio nuevo | alfa | 0.3 | 0.67 | 0.6 | 0.58 | 0.53 | 0.48 | 0.43
|  |  |  | Residencial privado | Edificio nuevo | alfa | 0.4 | 0.67 | 0.6 | 0.58 | 0.53 | 0.48 | 0.43
|  |  |  | Residencial privado | Edificio nuevo | alfa | 0.5 | 0.67 | 0.6 | 0.58 | 0.53 | 0.48 | 0.43
|  |  |  | Residencial privado | Edificio nuevo | alfa | 0.6 | 0.67 | 0.6 | 0.58 | 0.53 | 0.48 | 0.43
|  |  |  | Residencial privado | Edificio nuevo | alfa | 0.7 | 0.67 | 0.6 | 0.58 | 0.53 | 0.48 | 0.43
|  |  |  | Residencial privado | Edificio nuevo | alfa | 0.8 | 0.67 | 0.6 | 0.58 | 0.53 | 0.48 | 0.43
|  |  |  | Residencial privado | Edificio nuevo | alfa | 0.9 | 0.67 | 0.6 | 0.58 | 0.53 | 0.48 | 0.43
|  |  |  | Residencial privado | Edificio nuevo | alfa | 1 | 0.67 | 0.6 | 0.58 | 0.53 | 0.48 | 0.43
|  |  |  | Residencial privado | Edificio nuevo | alfa | 1.1
|  |  |  | Residencial privado | Edificio nuevo | alfa | 1.2
|  |  |  | Residencial privado | Edificio nuevo | alfa | 1.3
|  |  |  | Residencial privado | Edificio nuevo | alfa | 1.4
|  |  |  | Residencial privado | Edificio nuevo | alfa | 1.5
|  |  |  | Residencial privado | Edificio nuevo | alfa | 1.6
|  |  |  | Residencial privado | Edificio nuevo | alfa | 1.7
|  |  |  | Residencial privado | Edificio nuevo | alfa | 1.8
|  |  |  | Residencial privado | Edificio nuevo | alfa | 1.9
|  |  |  | Residencial privado | Edificio nuevo | alfa | 2
|  |  |  | Residencial privado | Edificio nuevo | alfa | 2.1
|  |  |  | Residencial privado | Edificio nuevo | alfa | 2.2
|  |  |  | Residencial privado | Edificio nuevo | alfa | 2.3
|  |  |  | Residencial privado | Edificio nuevo | alfa | 2.4
|  |  |  | Residencial privado | Edificio nuevo | alfa | 2.5
|  |  |  | Residencial privado | Edificio nuevo | alfa | 2.6
|  |  |  | Residencial privado | Edificio nuevo | alfa | 2.7
|  |  |  | Residencial privado | Edificio nuevo | alfa | 2.8
|  |  |  | Residencial privado | Edificio nuevo | alfa | 2.9
|  |  |  | Residencial privado | Edificio nuevo | alfa | 3
|  |  |  | Residencial privado | Edificio nuevo | alfa | 3.1
|  |  |  | Residencial privado | Edificio nuevo | alfa | 3.2
|  |  |  | Residencial privado | Edificio nuevo | alfa | 3.3
|  |  |  | Residencial privado | Edificio nuevo | alfa | 3.4
|  |  |  | Residencial privado | Edificio nuevo | alfa | 3.5
|  |  |  | Residencial privado | Edificio nuevo | alfa | 3.6
|  |  |  | Residencial privado | Edificio nuevo | alfa | 3.7
|  |  |  | Residencial privado | Edificio nuevo | alfa | 3.8
|  |  |  | Residencial privado | Edificio nuevo | alfa | 3.9
|  |  |  | Residencial privado | Edificio nuevo | alfa | 4 | 0.86 | 0.8 | 0.77 | 0.72 | 0.67 | 0.62
|  |  |  | Residencial privado | Edificio nuevo | alfa | 4.1 | 0.86 | 0.8 | 0.77 | 0.72 | 0.67 | 0.62
|  |  |  | Residencial privado | Edificio nuevo | alfa | 4.2 | 0.86 | 0.8 | 0.77 | 0.72 | 0.67 | 0.62
|  |  |  | Residencial privado | Edificio nuevo | alfa | 4.3 | 0.86 | 0.8 | 0.77 | 0.72 | 0.67 | 0.62
|  |  |  | Residencial privado | Edificio nuevo | alfa | 4.4 | 0.86 | 0.8 | 0.77 | 0.72 | 0.67 | 0.62
|  |  |  | Residencial privado | Edificio nuevo | alfa | 4.5 | 0.86 | 0.8 | 0.77 | 0.72 | 0.67 | 0.62
|  |  |  | Residencial privado | Edificio nuevo | alfa | 4.6 | 0.86 | 0.8 | 0.77 | 0.72 | 0.67 | 0.62
|  |  |  | Residencial privado | Edificio nuevo | alfa | 4.7 | 0.86 | 0.8 | 0.77 | 0.72 | 0.67 | 0.62
|  |  |  | Residencial privado | Edificio nuevo | alfa | 4.8 | 0.86 | 0.8 | 0.77 | 0.72 | 0.67 | 0.62
|  |  |  | Residencial privado | Edificio nuevo | alfa | 4.9 | 0.86 | 0.8 | 0.77 | 0.72 | 0.67 | 0.62
|  |  |  | Residencial privado | Edificio nuevo | alfa | 5 | 0.86 | 0.8 | 0.77 | 0.72 | 0.67 | 0.62
|  |  |  | Residencial privado | Edificio nuevo | alfa | 5.1 | 0.86 | 0.8 | 0.77 | 0.72 | 0.67 | 0.62
|  |  |  | Residencial privado | Edificio nuevo | alfa | 5.2 | 0.86 | 0.8 | 0.77 | 0.72 | 0.67 | 0.62
|  |  |  | Residencial privado | Edificio nuevo | alfa | 5.3 | 0.86 | 0.8 | 0.77 | 0.72 | 0.67 | 0.62
| SI(Y(B40="alfa";B41="Residencial privado";B42="Edificios nuevos y ampliaciones");BUSCARV(B39;Tabla3;2); |  |  | Residencial privado | Edificio nuevo | alfa | 5.4 | 0.86 | 0.8 | 0.77 | 0.72 | 0.67 | 0.62
| SI(Y(B40="A";B41="Residencial privado";B42="Edificios nuevos y ampliaciones");BUSCARV(B39;Tabla4;2); |  |  | Residencial privado | Edificio nuevo | alfa | 5.5 | 0.86 | 0.8 | 0.77 | 0.72 | 0.67 | 0.62
| SI(Y(B40="B";B41="Residencial privado";B42="Edificios nuevos y ampliaciones");BUSCARV(B39;Tabla5;2); |  |  | Residencial privado | Edificio nuevo | alfa | 5.6 | 0.86 | 0.8 | 0.77 | 0.72 | 0.67 | 0.62
| SI(Y(B40="C";B41="Residencial privado";B42="Edificios nuevos y ampliaciones");BUSCARV(B39;Tabla6;2); |  |  | Residencial privado | Edificio nuevo | alfa | 5.7 | 0.86 | 0.8 | 0.77 | 0.72 | 0.67 | 0.62
| SI(Y(B40="D";B41="Residencial privado";B42="Edificios nuevos y ampliaciones");BUSCARV(B39;Tabla7;2); |  |  | Residencial privado | Edificio nuevo | alfa | 5.8 | 0.86 | 0.8 | 0.77 | 0.72 | 0.67 | 0.62
| SI(Y(B40="E";B41="Residencial privado";B42="Edificios nuevos y ampliaciones");BUSCARV(B39;Tabla8;2); |  |  | Residencial privado | Edificio nuevo | alfa | 5.9 | 0.86 | 0.8 | 0.77 | 0.72 | 0.67 | 0.62
|  |  |  | Residencial privado | Edificio nuevo | alfa | 6 | 0.86 | 0.8 | 0.77 | 0.72 | 0.67 | 0.62
| SI(Y(B40="alfa";B41="Residencial privado";B42="Cambios de uso, reformas de más del 25 de la envolvente");BUSCARV(B39;Tabla9;2); |  |  | Residencial privado | Edificio nuevo | alfa | 6.1 | 0.86 | 0.8 | 0.77 | 0.72 | 0.67 | 0.62
| SI(Y(B40="A";B41="Residencial privado";B42="Cambios de uso, reformas de más del 25 de la envolvente");BUSCARV(B39;Tabla10;2); |  |  | Residencial privado | Edificio nuevo | alfa | 6.2 | 0.86 | 0.8 | 0.77 | 0.72 | 0.67 | 0.62
| SI(Y(B40="B";B41="Residencial privado";B42="Cambios de uso, reformas de más del 25 de la envolvente");BUSCARV(B39;Tabla11;2); |  |  | Residencial privado | Edificio nuevo | alfa | 6.3 | 0.86 | 0.8 | 0.77 | 0.72 | 0.67 | 0.62
| SI(Y(B40="C";B41="Residencial privado";B42="Cambios de uso, reformas de más del 25 de la envolvente");BUSCARV(B39;Tabla12;2); |  |  | Residencial privado | Edificio nuevo | alfa | 6.4 | 0.86 | 0.8 | 0.77 | 0.72 | 0.67 | 0.62
| SI(Y(B40="D";B41="Residencial privado";B42="Cambios de uso, reformas de más del 25 de la envolvente");BUSCARV(B39;Tabla13;2); |  |  | Residencial privado | Edificio nuevo | alfa | 6.5 | 0.86 | 0.8 | 0.77 | 0.72 | 0.67 | 0.62
| SI(Y(B40="E";B41="Residencial privado";B42="Cambios de uso, reformas de más del 25 de la envolvente");BUSCARV(B39;Tabla14;2); |  |  | Residencial privado | Edificio nuevo | alfa | 6.6 | 0.86 | 0.8 | 0.77 | 0.72 | 0.67 | 0.62
|  |  |  | Residencial privado | Edificio nuevo | alfa | 6.7 | 0.86 | 0.8 | 0.77 | 0.72 | 0.67 | 0.62
| SI(Y(B40="alfa";B41="Diferente de residencial privado";B42="Edificios nuevos y ampliaciones");BUSCARV(B39;Tabla15;2); |  |  | Residencial privado | Edificio nuevo | alfa | 6.8 | 0.86 | 0.8 | 0.77 | 0.72 | 0.67 | 0.62
| SI(Y(B40="A";B41="Diferente de residencial privado";B42="Edificios nuevos y ampliaciones");BUSCARV(B39;Tabla16;2); |  |  | Residencial privado | Edificio nuevo | alfa | 6.9 | 0.86 | 0.8 | 0.77 | 0.72 | 0.67 | 0.62
| SI(Y(B40="B";B41="Diferente de residencial privado";B42="Edificios nuevos y ampliaciones");BUSCARV(B39;Tabla17;2); |  |  | Residencial privado | Edificio nuevo | alfa | 7 | 0.86 | 0.8 | 0.77 | 0.72 | 0.67 | 0.62
| SI(Y(B40="C";B41="Diferente de residencial privado";B42="Edificios nuevos y ampliaciones");BUSCARV(B39;Tabla18;2); |  |  | Residencial privado | Edificio nuevo | alfa | 7.1 | 0.86 | 0.8 | 0.77 | 0.72 | 0.67 | 0.62
| SI(Y(B40="D";B41="Diferente de residencial privado";B42="Edificios nuevos y ampliaciones");BUSCARV(B39;Tabla19;2); |  |  | Residencial privado | Edificio nuevo | alfa | 7.2 | 0.86 | 0.8 | 0.77 | 0.72 | 0.67 | 0.62
| SI(Y(B40="E";B41="Diferente de residencial privado";B42="Edificios nuevos y ampliaciones");BUSCARV(B39;Tabla20;2); |  |  | Residencial privado | Edificio nuevo | alfa | 7.3 | 0.86 | 0.8 | 0.77 | 0.72 | 0.67 | 0.62
|  |  |  | Residencial privado | Edificio nuevo | alfa | 7.4 | 0.86 | 0.8 | 0.77 | 0.72 | 0.67 | 0.62
| SI(Y(B40="alfa";B41="Diferente de residencial privado";B42="Cambios de uso, reformas de más del 25 de la envolvente");BUSCARV(B39;Tabla15;2); |  |  | Residencial privado | Edificio nuevo | alfa | 7.5 | 0.86 | 0.8 | 0.77 | 0.72 | 0.67 | 0.62
| SI(Y(B40="A";B41="Diferente de residencial privado";B42="Cambios de uso, reformas de más del 25 de la envolvente");BUSCARV(B39;Tabla16;2); |  |  | Residencial privado | Edificio nuevo | alfa | 7.6 | 0.86 | 0.8 | 0.77 | 0.72 | 0.67 | 0.62
| SI(Y(B40="B";B41="Diferente de residencial privado";B42="Cambios de uso, reformas de más del 25 de la envolvente");BUSCARV(B39;Tabla17;2); |  |  | Residencial privado | Edificio nuevo | alfa | 7.7 | 0.86 | 0.8 | 0.77 | 0.72 | 0.67 | 0.62
| SI(Y(B40="C";B41="Diferente de residencial privado";B42="Cambios de uso, reformas de más del 25 de la envolvente");BUSCARV(B39;Tabla18;2); |  |  | Residencial privado | Edificio nuevo | alfa | 7.8 | 0.86 | 0.8 | 0.77 | 0.72 | 0.67 | 0.62
| SI(Y(B40="D";B41="Diferente de residencial privado";B42="Cambios de uso, reformas de más del 25 de la envolvente");BUSCARV(B39;Tabla19;2); |  |  | Residencial privado | Edificio nuevo | alfa | 7.9 | 0.86 | 0.8 | 0.77 | 0.72 | 0.67 | 0.62
| SI(Y(B40="E";B41="Diferente de residencial privado";B42="Cambios de uso, reformas de más del 25 de la envolvente");BUSCARV(B39;Tabla20;2);"0" |  |  | Residencial privado | Edificio nuevo | alfa | 8 | 0.86 | 0.8 | 0.77 | 0.72 | 0.67 | 0.62
|  |  |  | Residencial privado | Edificio nuevo | alfa | 8.1 | 0.86 | 0.8 | 0.77 | 0.72 | 0.67 | 0.62
|  |  |  | Residencial privado | Edificio nuevo | alfa | 8.2 | 0.86 | 0.8 | 0.77 | 0.72 | 0.67 | 0.62
|  |  |  | Residencial privado | Edificio nuevo | alfa | 8.3 | 0.86 | 0.8 | 0.77 | 0.72 | 0.67 | 0.62
|  |  |  | Residencial privado | Edificio nuevo | alfa | 8.4 | 0.86 | 0.8 | 0.77 | 0.72 | 0.67 | 0.62
|  |  |  | Residencial privado | Edificio nuevo | alfa | 8.5 | 0.86 | 0.8 | 0.77 | 0.72 | 0.67 | 0.62
|  |  |  | Residencial privado | Edificio nuevo | alfa | 8.6 | 0.86 | 0.8 | 0.77 | 0.72 | 0.67 | 0.62
|  |  |  | Residencial privado | Edificio nuevo | alfa | 8.7 | 0.86 | 0.8 | 0.77 | 0.72 | 0.67 | 0.62
|  |  |  | Residencial privado | Edificio nuevo | alfa | 8.8 | 0.86 | 0.8 | 0.77 | 0.72 | 0.67 | 0.62
|  |  |  | Residencial privado | Edificio nuevo | alfa | 8.9 | 0.86 | 0.8 | 0.77 | 0.72 | 0.67 | 0.62
|  |  |  | Residencial privado | Edificio nuevo | alfa | 9 | 0.86 | 0.8 | 0.77 | 0.72 | 0.67 | 0.62
|  |  |  | Residencial privado | Edificio nuevo | alfa | 9.1 | 0.86 | 0.8 | 0.77 | 0.72 | 0.67 | 0.62
|  |  |  | Residencial privado | Edificio nuevo | alfa | 9.2 | 0.86 | 0.8 | 0.77 | 0.72 | 0.67 | 0.62
|  |  |  | Residencial privado | Edificio nuevo | alfa | 9.3 | 0.86 | 0.8 | 0.77 | 0.72 | 0.67 | 0.62
|  |  |  | Residencial privado | Edificio nuevo | alfa | 9.4 | 0.86 | 0.8 | 0.77 | 0.72 | 0.67 | 0.62
|  |  |  | Residencial privado | Edificio nuevo | alfa | 9.5 | 0.86 | 0.8 | 0.77 | 0.72 | 0.67 | 0.62
|  |  |  | Residencial privado | Edificio nuevo | alfa | 9.6 | 0.86 | 0.8 | 0.77 | 0.72 | 0.67 | 0.62
|  |  |  | Residencial privado | Edificio nuevo | alfa | 9.7 | 0.86 | 0.8 | 0.77 | 0.72 | 0.67 | 0.62
|  |  |  | Residencial privado | Edificio nuevo | alfa | 9.8 | 0.86 | 0.8 | 0.77 | 0.72 | 0.67 | 0.62
|  |  |  | Residencial privado | Edificio nuevo | alfa | 9.9 | 0.86 | 0.8 | 0.77 | 0.72 | 0.67 | 0.62
|  |  |  | Residencial privado | Edificio nuevo | alfa | 10 | 0.86 | 0.8 | 0.77 | 0.72 | 0.67 | 0.62
|  |  |  | Residencial privado | Edificio nuevo | alfa | 10.1 | 0.86 | 0.8 | 0.77 | 0.72 | 0.67 | 0.62
|  |  |  | Residencial privado | Edificio nuevo | alfa | 10.2 | 0.86 | 0.8 | 0.77 | 0.72 | 0.67 | 0.62
|  |  |  | Residencial privado | Edificio nuevo | alfa | 10.3 | 0.86 | 0.8 | 0.77 | 0.72 | 0.67 | 0.62
|  |  |  | Residencial privado | Edificio nuevo | alfa | 10.4 | 0.86 | 0.8 | 0.77 | 0.72 | 0.67 | 0.62
|  |  |  | Residencial privado | Edificio nuevo | alfa | 10.5 | 0.86 | 0.8 | 0.77 | 0.72 | 0.67 | 0.62
|  |  |  | Residencial privado | Edificio nuevo | alfa | 10.6 | 0.86 | 0.8 | 0.77 | 0.72 | 0.67 | 0.62
|  |  |  | Residencial privado | Edificio nuevo | alfa | 10.7 | 0.86 | 0.8 | 0.77 | 0.72 | 0.67 | 0.62
|  |  |  | Residencial privado | Edificio nuevo | alfa | 10.8 | 0.86 | 0.8 | 0.77 | 0.72 | 0.67 | 0.62
|  |  |  | Residencial privado | Edificio nuevo | alfa | 10.9 | 0.86 | 0.8 | 0.77 | 0.72 | 0.67 | 0.62
|  |  |  | Residencial privado | Edificio nuevo | alfa | 11 | 0.86 | 0.8 | 0.77 | 0.72 | 0.67 | 0.62
|  |  |  | Residencial privado | Edificio nuevo | alfa | 11.1 | 0.86 | 0.8 | 0.77 | 0.72 | 0.67 | 0.62
|  |  |  | Residencial privado | Edificio nuevo | alfa | 11.2 | 0.86 | 0.8 | 0.77 | 0.72 | 0.67 | 0.62
|  |  |  | Residencial privado | Edificio nuevo | alfa | 11.3 | 0.86 | 0.8 | 0.77 | 0.72 | 0.67 | 0.62
|  |  |  | Residencial privado | Edificio nuevo | alfa | 11.4 | 0.86 | 0.8 | 0.77 | 0.72 | 0.67 | 0.62
|  |  |  | Residencial privado | Edificio nuevo | alfa | 11.5 | 0.86 | 0.8 | 0.77 | 0.72 | 0.67 | 0.62
|  |  |  | Residencial privado | Edificio nuevo | alfa | 11.6 | 0.86 | 0.8 | 0.77 | 0.72 | 0.67 | 0.62
|  |  |  | Residencial privado | Edificio nuevo | alfa | 11.7 | 0.86 | 0.8 | 0.77 | 0.72 | 0.67 | 0.62
|  |  |  | Residencial privado | Edificio nuevo | alfa | 11.8 | 0.86 | 0.8 | 0.77 | 0.72 | 0.67 | 0.62
|  |  |  | Residencial privado | Edificio nuevo | alfa | 11.9 | 0.86 | 0.8 | 0.77 | 0.72 | 0.67 | 0.62
|  |  |  | Residencial privado | Edificio nuevo | alfa | 12 | 0.86 | 0.8 | 0.77 | 0.72 | 0.67 | 0.62
|  |  |  | Residencial privado | Edificio nuevo | alfa | 12.1 | 0.86 | 0.8 | 0.77 | 0.72 | 0.67 | 0.62
|  |  |  | Residencial privado | Edificio nuevo | alfa | 12.2 | 0.86 | 0.8 | 0.77 | 0.72 | 0.67 | 0.62
|  |  |  | Residencial privado | Edificio nuevo | alfa | 12.3 | 0.86 | 0.8 | 0.77 | 0.72 | 0.67 | 0.62
|  |  |  | Residencial privado | Edificio nuevo | alfa | 12.4 | 0.86 | 0.8 | 0.77 | 0.72 | 0.67 | 0.62
|  |  |  | Residencial privado | Edificio nuevo | alfa | 12.5 | 0.86 | 0.8 | 0.77 | 0.72 | 0.67 | 0.62
|  |  |  | Residencial privado | Edificio nuevo | alfa | 12.6 | 0.86 | 0.8 | 0.77 | 0.72 | 0.67 | 0.62
|  |  |  | Residencial privado | Edificio nuevo | alfa | 12.7 | 0.86 | 0.8 | 0.77 | 0.72 | 0.67 | 0.62
|  |  |  | Residencial privado | Edificio nuevo | alfa | 12.8 | 0.86 | 0.8 | 0.77 | 0.72 | 0.67 | 0.62
|  |  |  | Residencial privado | Edificio nuevo | alfa | 12.9 | 0.86 | 0.8 | 0.77 | 0.72 | 0.67 | 0.62
|  |  |  | Residencial privado | Edificio nuevo | alfa | 13 | 0.86 | 0.8 | 0.77 | 0.72 | 0.67 | 0.62
|  |  |  | Residencial privado | Edificio nuevo | alfa | 13.1 | 0.86 | 0.8 | 0.77 | 0.72 | 0.67 | 0.62
|  |  |  | Residencial privado | Edificio nuevo | alfa | 13.2 | 0.86 | 0.8 | 0.77 | 0.72 | 0.67 | 0.62
|  |  |  | Residencial privado | Edificio nuevo | alfa | 13.3 | 0.86 | 0.8 | 0.77 | 0.72 | 0.67 | 0.62
|  |  |  | Residencial privado | Edificio nuevo | alfa | 13.4 | 0.86 | 0.8 | 0.77 | 0.72 | 0.67 | 0.62
|  |  |  | Residencial privado | Edificio nuevo | alfa | 13.5 | 0.86 | 0.8 | 0.77 | 0.72 | 0.67 | 0.62
|  |  |  | Residencial privado | Edificio nuevo | alfa | 13.6 | 0.86 | 0.8 | 0.77 | 0.72 | 0.67 | 0.62
|  |  |  | Residencial privado | Edificio nuevo | alfa | 13.7 | 0.86 | 0.8 | 0.77 | 0.72 | 0.67 | 0.62
|  |  |  | Residencial privado | Edificio nuevo | alfa | 13.8 | 0.86 | 0.8 | 0.77 | 0.72 | 0.67 | 0.62
|  |  |  | Residencial privado | Edificio nuevo | alfa | 13.9 | 0.86 | 0.8 | 0.77 | 0.72 | 0.67 | 0.62
|  |  |  | Residencial privado | Edificio nuevo | alfa | 14 | 0.86 | 0.8 | 0.77 | 0.72 | 0.67 | 0.62
|  |  |  | Residencial privado | Edificio nuevo | alfa | 14.1 | 0.86 | 0.8 | 0.77 | 0.72 | 0.67 | 0.62
|  |  |  | Residencial privado | Edificio nuevo | alfa | 14.2 | 0.86 | 0.8 | 0.77 | 0.72 | 0.67 | 0.62
|  |  |  | Residencial privado | Edificio nuevo | alfa | 14.3 | 0.86 | 0.8 | 0.77 | 0.72 | 0.67 | 0.62
|  |  |  | Residencial privado | Edificio nuevo | alfa | 14.4 | 0.86 | 0.8 | 0.77 | 0.72 | 0.67 | 0.62
|  |  |  | Residencial privado | Edificio nuevo | alfa | 14.5 | 0.86 | 0.8 | 0.77 | 0.72 | 0.67 | 0.62
|  |  |  | Residencial privado | Edificio nuevo | alfa | 14.6 | 0.86 | 0.8 | 0.77 | 0.72 | 0.67 | 0.62
|  |  |  | Residencial privado | Edificio nuevo | alfa | 14.7 | 0.86 | 0.8 | 0.77 | 0.72 | 0.67 | 0.62
|  |  |  | Residencial privado | Edificio nuevo | alfa | 14.8 | 0.86 | 0.8 | 0.77 | 0.72 | 0.67 | 0.62
|  |  |  | Residencial privado | Edificio nuevo | alfa | 14.9 | 0.86 | 0.8 | 0.77 | 0.72 | 0.67 | 0.62
|  |  |  | Residencial privado | Edificio nuevo | alfa | 15 | 0.86 | 0.8 | 0.77 | 0.72 | 0.67 | 0.62
|  |  |  | Residencial privado | Edificio nuevo | alfa | 15.1 | 0.86 | 0.8 | 0.77 | 0.72 | 0.67 | 0.62
|  |  |  | Residencial privado | Edificio nuevo | alfa | 15.2 | 0.86 | 0.8 | 0.77 | 0.72 | 0.67 | 0.62
|  |  |  | Residencial privado | Edificio nuevo | alfa | 15.3 | 0.86 | 0.8 | 0.77 | 0.72 | 0.67 | 0.62
|  |  |  | Residencial privado | Edificio nuevo | alfa | 15.4 | 0.86 | 0.8 | 0.77 | 0.72 | 0.67 | 0.62
|  |  |  | Residencial privado | Edificio nuevo | alfa | 15.5 | 0.86 | 0.8 | 0.77 | 0.72 | 0.67 | 0.62
|  |  |  | Residencial privado | Edificio nuevo | alfa | 15.6 | 0.86 | 0.8 | 0.77 | 0.72 | 0.67 | 0.62
|  |  |  | Residencial privado | Edificio nuevo | alfa | 15.7 | 0.86 | 0.8 | 0.77 | 0.72 | 0.67 | 0.62
|  |  |  | Residencial privado | Edificio nuevo | alfa | 15.8 | 0.86 | 0.8 | 0.77 | 0.72 | 0.67 | 0.62
|  |  |  | Residencial privado | Edificio nuevo | alfa | 15.9 | 0.86 | 0.8 | 0.77 | 0.72 | 0.67 | 0.62
|  |  |  | Residencial privado | Edificio nuevo | alfa | 16 | 0.86 | 0.8 | 0.77 | 0.72 | 0.67 | 0.62
|  |  |  | Residencial privado | Edificio nuevo | alfa | 16.1 | 0.86 | 0.8 | 0.77 | 0.72 | 0.67 | 0.62
|  |  |  | Residencial privado | Edificio nuevo | alfa | 16.2 | 0.86 | 0.8 | 0.77 | 0.72 | 0.67 | 0.62
|  |  |  | Residencial privado | Edificio nuevo | alfa | 16.3 | 0.86 | 0.8 | 0.77 | 0.72 | 0.67 | 0.62
|  |  |  | Residencial privado | Edificio nuevo | alfa | 16.4 | 0.86 | 0.8 | 0.77 | 0.72 | 0.67 | 0.62
|  |  |  | Residencial privado | Edificio nuevo | alfa | 16.5 | 0.86 | 0.8 | 0.77 | 0.72 | 0.67 | 0.62
|  |  |  | Residencial privado | Edificio nuevo | alfa | 16.6 | 0.86 | 0.8 | 0.77 | 0.72 | 0.67 | 0.62
|  |  |  | Residencial privado | Edificio nuevo | alfa | 16.7 | 0.86 | 0.8 | 0.77 | 0.72 | 0.67 | 0.62
|  |  |  | Residencial privado | Edificio nuevo | alfa | 16.8 | 0.86 | 0.8 | 0.77 | 0.72 | 0.67 | 0.62
|  |  |  | Residencial privado | Edificio nuevo | alfa | 16.9 | 0.86 | 0.8 | 0.77 | 0.72 | 0.67 | 0.62
|  |  |  | Residencial privado | Edificio nuevo | alfa | 17 | 0.86 | 0.8 | 0.77 | 0.72 | 0.67 | 0.62
|  |  |  | Residencial privado | Edificio nuevo | alfa | 17.1 | 0.86 | 0.8 | 0.77 | 0.72 | 0.67 | 0.62
|  |  |  | Residencial privado | Edificio nuevo | alfa | 17.2 | 0.86 | 0.8 | 0.77 | 0.72 | 0.67 | 0.62
|  |  |  | Residencial privado | Edificio nuevo | alfa | 17.3 | 0.86 | 0.8 | 0.77 | 0.72 | 0.67 | 0.62
|  |  |  | Residencial privado | Edificio nuevo | alfa | 17.4 | 0.86 | 0.8 | 0.77 | 0.72 | 0.67 | 0.62
|  |  |  | Residencial privado | Edificio nuevo | alfa | 17.5 | 0.86 | 0.8 | 0.77 | 0.72 | 0.67 | 0.62
|  |  |  | Residencial privado | Edificio nuevo | alfa | 17.6 | 0.86 | 0.8 | 0.77 | 0.72 | 0.67 | 0.62
|  |  |  | Residencial privado | Edificio nuevo | alfa | 17.7 | 0.86 | 0.8 | 0.77 | 0.72 | 0.67 | 0.62
|  |  |  | Residencial privado | Edificio nuevo | alfa | 17.8 | 0.86 | 0.8 | 0.77 | 0.72 | 0.67 | 0.62
|  |  |  | Residencial privado | Edificio nuevo | alfa | 17.9 | 0.86 | 0.8 | 0.77 | 0.72 | 0.67 | 0.62
|  |  |  | Residencial privado | Edificio nuevo | alfa | 18 | 0.86 | 0.8 | 0.77 | 0.72 | 0.67 | 0.62
|  |  |  | Residencial privado | Edificio nuevo | alfa | 18.1 | 0.86 | 0.8 | 0.77 | 0.72 | 0.67 | 0.62
|  |  |  | Residencial privado | Edificio nuevo | alfa | 18.2 | 0.86 | 0.8 | 0.77 | 0.72 | 0.67 | 0.62
|  |  |  | Residencial privado | Edificio nuevo | alfa | 18.3 | 0.86 | 0.8 | 0.77 | 0.72 | 0.67 | 0.62
|  |  |  | Residencial privado | Edificio nuevo | alfa | 18.4 | 0.86 | 0.8 | 0.77 | 0.72 | 0.67 | 0.62
|  |  |  | Residencial privado | Edificio nuevo | alfa | 18.5 | 0.86 | 0.8 | 0.77 | 0.72 | 0.67 | 0.62
|  |  |  | Residencial privado | Edificio nuevo | alfa | 18.6 | 0.86 | 0.8 | 0.77 | 0.72 | 0.67 | 0.62
|  |  |  | Residencial privado | Edificio nuevo | alfa | 18.7 | 0.86 | 0.8 | 0.77 | 0.72 | 0.67 | 0.62
|  |  |  | Residencial privado | Edificio nuevo | alfa | 18.8 | 0.86 | 0.8 | 0.77 | 0.72 | 0.67 | 0.62
|  |  |  | Residencial privado | Edificio nuevo | alfa | 18.9 | 0.86 | 0.8 | 0.77 | 0.72 | 0.67 | 0.62
|  |  |  | Residencial privado | Edificio nuevo | alfa | 19 | 0.86 | 0.8 | 0.77 | 0.72 | 0.67 | 0.62
|  |  |  | Residencial privado | Edificio nuevo | alfa | 19.1 | 0.86 | 0.8 | 0.77 | 0.72 | 0.67 | 0.62
|  |  |  | Residencial privado | Edificio nuevo | alfa | 19.2 | 0.86 | 0.8 | 0.77 | 0.72 | 0.67 | 0.62
|  |  |  | Residencial privado | Edificio nuevo | alfa | 19.3 | 0.86 | 0.8 | 0.77 | 0.72 | 0.67 | 0.62
|  |  |  | Residencial privado | Edificio nuevo | alfa | 19.4 | 0.86 | 0.8 | 0.77 | 0.72 | 0.67 | 0.62
|  |  |  | Residencial privado | Edificio nuevo | alfa | 19.5 | 0.86 | 0.8 | 0.77 | 0.72 | 0.67 | 0.62
|  |  |  | Residencial privado | Edificio nuevo | alfa | 19.6 | 0.86 | 0.8 | 0.77 | 0.72 | 0.67 | 0.62
|  |  |  | Residencial privado | Edificio nuevo | alfa | 19.7 | 0.86 | 0.8 | 0.77 | 0.72 | 0.67 | 0.62
|  |  |  | Residencial privado | Edificio nuevo | alfa | 19.8 | 0.86 | 0.8 | 0.77 | 0.72 | 0.67 | 0.62
|  |  |  | Residencial privado | Edificio nuevo | alfa | 19.9 | 0.86 | 0.8 | 0.77 | 0.72 | 0.67 | 0.62
|  |  |  | Residencial privado | Edificio nuevo | alfa | 20 | 0.86 | 0.8 | 0.77 | 0.72 | 0.67 | 0.62
|  |  |  | Residencial privado | Edificio nuevo | alfa | 20.1 | 0.86 | 0.8 | 0.77 | 0.72 | 0.67 | 0.62
|  |  |  | Residencial privado | Edificio nuevo | alfa | 20.2 | 0.86 | 0.8 | 0.77 | 0.72 | 0.67 | 0.62
|  |  |  | Residencial privado | Edificio nuevo | alfa | 20.3 | 0.86 | 0.8 | 0.77 | 0.72 | 0.67 | 0.62
|  |  |  | Residencial privado | Edificio nuevo | alfa | 20.4 | 0.86 | 0.8 | 0.77 | 0.72 | 0.67 | 0.62
|  |  |  | Residencial privado | Edificio nuevo | alfa | 20.5 | 0.86 | 0.8 | 0.77 | 0.72 | 0.67 | 0.62
|  |  |  | Residencial privado | Edificio nuevo | alfa | 20.6 | 0.86 | 0.8 | 0.77 | 0.72 | 0.67 | 0.62
|  |  |  | Residencial privado | Edificio nuevo | alfa | 20.7 | 0.86 | 0.8 | 0.77 | 0.72 | 0.67 | 0.62
|  |  |  | Residencial privado | Edificio nuevo | alfa | 20.8 | 0.86 | 0.8 | 0.77 | 0.72 | 0.67 | 0.62
|  |  |  | Residencial privado | Edificio nuevo | alfa | 20.9 | 0.86 | 0.8 | 0.77 | 0.72 | 0.67 | 0.62
|  |  |  | Residencial privado | Edificio nuevo | alfa | 21 | 0.86 | 0.8 | 0.77 | 0.72 | 0.67 | 0.62
|  |  |  | Residencial privado | Edificio nuevo | alfa | 21.1 | 0.86 | 0.8 | 0.77 | 0.72 | 0.67 | 0.62
|  |  |  | Residencial privado | Edificio nuevo | alfa | 21.2 | 0.86 | 0.8 | 0.77 | 0.72 | 0.67 | 0.62
|  |  |  | Residencial privado | Edificio nuevo | alfa | 21.3 | 0.86 | 0.8 | 0.77 | 0.72 | 0.67 | 0.62
|  |  |  | Residencial privado | Edificio nuevo | alfa | 21.4 | 0.86 | 0.8 | 0.77 | 0.72 | 0.67 | 0.62
|  |  |  | Residencial privado | Edificio nuevo | alfa | 21.5 | 0.86 | 0.8 | 0.77 | 0.72 | 0.67 | 0.62
|  |  |  | Residencial privado | Edificio nuevo | alfa | 21.6 | 0.86 | 0.8 | 0.77 | 0.72 | 0.67 | 0.62
|  |  |  | Residencial privado | Edificio nuevo | alfa | 21.7 | 0.86 | 0.8 | 0.77 | 0.72 | 0.67 | 0.62
|  |  |  | Residencial privado | Edificio nuevo | alfa | 21.8 | 0.86 | 0.8 | 0.77 | 0.72 | 0.67 | 0.62
|  |  |  | Residencial privado | Edificio nuevo | alfa | 21.9 | 0.86 | 0.8 | 0.77 | 0.72 | 0.67 | 0.62
|  |  |  | Residencial privado | Edificio nuevo | alfa | 22 | 0.86 | 0.8 | 0.77 | 0.72 | 0.67 | 0.62
|  |  |  | Residencial privado | Edificio nuevo | alfa | 22.1 | 0.86 | 0.8 | 0.77 | 0.72 | 0.67 | 0.62
|  |  |  | Residencial privado | Edificio nuevo | alfa | 22.2 | 0.86 | 0.8 | 0.77 | 0.72 | 0.67 | 0.62
|  |  |  | Residencial privado | Edificio nuevo | alfa | 22.3 | 0.86 | 0.8 | 0.77 | 0.72 | 0.67 | 0.62
|  |  |  | Residencial privado | Edificio nuevo | alfa | 22.4 | 0.86 | 0.8 | 0.77 | 0.72 | 0.67 | 0.62
|  |  |  | Residencial privado | Edificio nuevo | alfa | 22.5 | 0.86 | 0.8 | 0.77 | 0.72 | 0.67 | 0.62
|  |  |  | Residencial privado | Edificio nuevo | alfa | 22.6 | 0.86 | 0.8 | 0.77 | 0.72 | 0.67 | 0.62
|  |  |  | Residencial privado | Edificio nuevo | alfa | 22.7 | 0.86 | 0.8 | 0.77 | 0.72 | 0.67 | 0.62
|  |  |  | Residencial privado | Edificio nuevo | alfa | 22.8 | 0.86 | 0.8 | 0.77 | 0.72 | 0.67 | 0.62
|  |  |  | Residencial privado | Edificio nuevo | alfa | 22.9 | 0.86 | 0.8 | 0.77 | 0.72 | 0.67 | 0.62
|  |  |  | Residencial privado | Edificio nuevo | alfa | 23 | 0.86 | 0.8 | 0.77 | 0.72 | 0.67 | 0.62
|  |  |  | Residencial privado | Edificio nuevo | alfa | 23.1 | 0.86 | 0.8 | 0.77 | 0.72 | 0.67 | 0.62
|  |  |  | Residencial privado | Edificio nuevo | alfa | 23.2 | 0.86 | 0.8 | 0.77 | 0.72 | 0.67 | 0.62
|  |  |  | Residencial privado | Edificio nuevo | alfa | 23.3 | 0.86 | 0.8 | 0.77 | 0.72 | 0.67 | 0.62
|  |  |  | Residencial privado | Edificio nuevo | alfa | 23.4 | 0.86 | 0.8 | 0.77 | 0.72 | 0.67 | 0.62
|  |  |  | Residencial privado | Edificio nuevo | alfa | 23.5 | 0.86 | 0.8 | 0.77 | 0.72 | 0.67 | 0.62
|  |  |  | Residencial privado | Edificio nuevo | alfa | 23.6 | 0.86 | 0.8 | 0.77 | 0.72 | 0.67 | 0.62
|  |  |  | Residencial privado | Edificio nuevo | alfa | 23.7 | 0.86 | 0.8 | 0.77 | 0.72 | 0.67 | 0.62
|  |  |  | Residencial privado | Edificio nuevo | alfa | 23.8 | 0.86 | 0.8 | 0.77 | 0.72 | 0.67 | 0.62
|  |  |  | Residencial privado | Edificio nuevo | alfa | 23.9 | 0.86 | 0.8 | 0.77 | 0.72 | 0.67 | 0.62
|  |  |  | Residencial privado | Edificio nuevo | alfa | 24 | 0.86 | 0.8 | 0.77 | 0.72 | 0.67 | 0.62
|  |  |  | Residencial privado | Edificio nuevo | alfa | 24.1 | 0.86 | 0.8 | 0.77 | 0.72 | 0.67 | 0.62
|  |  |  | Residencial privado | Edificio nuevo | alfa | 24.2 | 0.86 | 0.8 | 0.77 | 0.72 | 0.67 | 0.62
|  |  |  | Residencial privado | Edificio nuevo | alfa | 24.3 | 0.86 | 0.8 | 0.77 | 0.72 | 0.67 | 0.62
|  |  |  | Residencial privado | Edificio nuevo | alfa | 24.4 | 0.86 | 0.8 | 0.77 | 0.72 | 0.67 | 0.62
|  |  |  | Residencial privado | Edificio nuevo | alfa | 24.5 | 0.86 | 0.8 | 0.77 | 0.72 | 0.67 | 0.62
|  |  |  | Residencial privado | Edificio nuevo | alfa | 24.6 | 0.86 | 0.8 | 0.77 | 0.72 | 0.67 | 0.62
|  |  |  | Residencial privado | Edificio nuevo | alfa | 24.7 | 0.86 | 0.8 | 0.77 | 0.72 | 0.67 | 0.62
|  |  |  | Residencial privado | Edificio nuevo | alfa | 24.8 | 0.86 | 0.8 | 0.77 | 0.72 | 0.67 | 0.62
|  |  |  | Residencial privado | Edificio nuevo | alfa | 24.9 | 0.86 | 0.8 | 0.77 | 0.72 | 0.67 | 0.62
|  |  |  | Residencial privado | Edificio nuevo | alfa | 25 | 0.86 | 0.8 | 0.77 | 0.72 | 0.67 | 0.62
|  |  |  | Residencial privado | Edificio nuevo | alfa | 25.1 | 0.86 | 0.8 | 0.77 | 0.72 | 0.67 | 0.62
|  |  |  | Residencial privado | Edificio nuevo | alfa | 25.2 | 0.86 | 0.8 | 0.77 | 0.72 | 0.67 | 0.62
|  |  |  | Residencial privado | Edificio nuevo | alfa | 25.3 | 0.86 | 0.8 | 0.77 | 0.72 | 0.67 | 0.62
|  |  |  | Residencial privado | Edificio nuevo | alfa | 25.4 | 0.86 | 0.8 | 0.77 | 0.72 | 0.67 | 0.62
|  |  |  | Residencial privado | Edificio nuevo | alfa | 25.5 | 0.86 | 0.8 | 0.77 | 0.72 | 0.67 | 0.62
|  |  |  | Residencial privado | Edificio nuevo | alfa | 25.6 | 0.86 | 0.8 | 0.77 | 0.72 | 0.67 | 0.62
|  |  |  | Residencial privado | Edificio nuevo | alfa | 25.7 | 0.86 | 0.8 | 0.77 | 0.72 | 0.67 | 0.62
|  |  |  | Residencial privado | Edificio nuevo | alfa | 25.8 | 0.86 | 0.8 | 0.77 | 0.72 | 0.67 | 0.62
|  |  |  | Residencial privado | Edificio nuevo | alfa | 25.9 | 0.86 | 0.8 | 0.77 | 0.72 | 0.67 | 0.62
|  |  |  | Residencial privado | Edificio nuevo | alfa | 26 | 0.86 | 0.8 | 0.77 | 0.72 | 0.67 | 0.62
|  |  |  | Residencial privado | Edificio nuevo | alfa | 26.1 | 0.86 | 0.8 | 0.77 | 0.72 | 0.67 | 0.62
|  |  |  | Residencial privado | Edificio nuevo | alfa | 26.2 | 0.86 | 0.8 | 0.77 | 0.72 | 0.67 | 0.62
|  |  |  | Residencial privado | Edificio nuevo | alfa | 26.3 | 0.86 | 0.8 | 0.77 | 0.72 | 0.67 | 0.62
|  |  |  | Residencial privado | Edificio nuevo | alfa | 26.4 | 0.86 | 0.8 | 0.77 | 0.72 | 0.67 | 0.62
|  |  |  | Residencial privado | Edificio nuevo | alfa | 26.5 | 0.86 | 0.8 | 0.77 | 0.72 | 0.67 | 0.62
|  |  |  | Residencial privado | Edificio nuevo | alfa | 26.6 | 0.86 | 0.8 | 0.77 | 0.72 | 0.67 | 0.62
|  |  |  | Residencial privado | Edificio nuevo | alfa | 26.7 | 0.86 | 0.8 | 0.77 | 0.72 | 0.67 | 0.62
|  |  |  | Residencial privado | Edificio nuevo | alfa | 26.8 | 0.86 | 0.8 | 0.77 | 0.72 | 0.67 | 0.62
|  |  |  | Residencial privado | Edificio nuevo | alfa | 26.9 | 0.86 | 0.8 | 0.77 | 0.72 | 0.67 | 0.62
|  |  |  | Residencial privado | Edificio nuevo | alfa | 27 | 0.86 | 0.8 | 0.77 | 0.72 | 0.67 | 0.62
|  |  |  | Residencial privado | Edificio nuevo | alfa | 27.1 | 0.86 | 0.8 | 0.77 | 0.72 | 0.67 | 0.62
|  |  |  | Residencial privado | Edificio nuevo | alfa | 27.2 | 0.86 | 0.8 | 0.77 | 0.72 | 0.67 | 0.62
|  |  |  | Residencial privado | Edificio nuevo | alfa | 27.3 | 0.86 | 0.8 | 0.77 | 0.72 | 0.67 | 0.62
|  |  |  | Residencial privado | Edificio nuevo | alfa | 27.4 | 0.86 | 0.8 | 0.77 | 0.72 | 0.67 | 0.62
|  |  |  | Residencial privado | Edificio nuevo | alfa | 27.5 | 0.86 | 0.8 | 0.77 | 0.72 | 0.67 | 0.62
|  |  |  | Residencial privado | Edificio nuevo | alfa | 27.6 | 0.86 | 0.8 | 0.77 | 0.72 | 0.67 | 0.62
|  |  |  | Residencial privado | Edificio nuevo | alfa | 27.7 | 0.86 | 0.8 | 0.77 | 0.72 | 0.67 | 0.62
|  |  |  | Residencial privado | Edificio nuevo | alfa | 27.8 | 0.86 | 0.8 | 0.77 | 0.72 | 0.67 | 0.62
|  |  |  | Residencial privado | Edificio nuevo | alfa | 27.9 | 0.86 | 0.8 | 0.77 | 0.72 | 0.67 | 0.62
|  |  |  | Residencial privado | Edificio nuevo | alfa | 28 | 0.86 | 0.8 | 0.77 | 0.72 | 0.67 | 0.62
|  |  |  | Residencial privado | Edificio nuevo | alfa | 28.1 | 0.86 | 0.8 | 0.77 | 0.72 | 0.67 | 0.62
|  |  |  | Residencial privado | Edificio nuevo | alfa | 28.2 | 0.86 | 0.8 | 0.77 | 0.72 | 0.67 | 0.62
|  |  |  | Residencial privado | Edificio nuevo | alfa | 28.3 | 0.86 | 0.8 | 0.77 | 0.72 | 0.67 | 0.62
|  |  |  | Residencial privado | Edificio nuevo | alfa | 28.4 | 0.86 | 0.8 | 0.77 | 0.72 | 0.67 | 0.62
|  |  |  | Residencial privado | Edificio nuevo | alfa | 28.5 | 0.86 | 0.8 | 0.77 | 0.72 | 0.67 | 0.62
|  |  |  | Residencial privado | Edificio nuevo | alfa | 28.6 | 0.86 | 0.8 | 0.77 | 0.72 | 0.67 | 0.62
|  |  |  | Residencial privado | Edificio nuevo | alfa | 28.7 | 0.86 | 0.8 | 0.77 | 0.72 | 0.67 | 0.62
|  |  |  | Residencial privado | Edificio nuevo | alfa | 28.8 | 0.86 | 0.8 | 0.77 | 0.72 | 0.67 | 0.62
|  |  |  | Residencial privado | Edificio nuevo | alfa | 28.9 | 0.86 | 0.8 | 0.77 | 0.72 | 0.67 | 0.62
|  |  |  | Residencial privado | Edificio nuevo | alfa | 29 | 0.86 | 0.8 | 0.77 | 0.72 | 0.67 | 0.62
|  |  |  | Residencial privado | Edificio nuevo | alfa | 29.1 | 0.86 | 0.8 | 0.77 | 0.72 | 0.67 | 0.62
|  |  |  | Residencial privado | Edificio nuevo | alfa | 29.2 | 0.86 | 0.8 | 0.77 | 0.72 | 0.67 | 0.62
|  |  |  | Residencial privado | Edificio nuevo | alfa | 29.3 | 0.86 | 0.8 | 0.77 | 0.72 | 0.67 | 0.62
|  |  |  | Residencial privado | Edificio nuevo | alfa | 29.4 | 0.86 | 0.8 | 0.77 | 0.72 | 0.67 | 0.62
|  |  |  | Residencial privado | Edificio nuevo | alfa | 29.5 | 0.86 | 0.8 | 0.77 | 0.72 | 0.67 | 0.62
|  |  |  | Residencial privado | Edificio nuevo | alfa | 29.6 | 0.86 | 0.8 | 0.77 | 0.72 | 0.67 | 0.62
|  |  |  | Residencial privado | Edificio nuevo | alfa | 29.7 | 0.86 | 0.8 | 0.77 | 0.72 | 0.67 | 0.62
|  |  |  | Residencial privado | Edificio nuevo | alfa | 29.8 | 0.86 | 0.8 | 0.77 | 0.72 | 0.67 | 0.62
|  |  |  | Residencial privado | Edificio nuevo | alfa | 29.9 | 0.86 | 0.8 | 0.77 | 0.72 | 0.67 | 0.62
|  |  |  | Residencial privado | Edificio nuevo | alfa | 30 | 0.86 | 0.8 | 0.77 | 0.72 | 0.67 | 0.62

## Muros enterrados (variación)
Composición del muro de sótano (tramo Z1)
Capa | Conductividad térmica W/mK | Espesor m | Resistencia térmica m²K/W
1
[13 empty] | 0 | Horizontal
Ascendente
Descendente
Uno
Dos
Tres
Cuatro
Cinco
Seis
Siete
Ocho
Composición del muro de sótano (tramo Z2)
Capa | Conductividad térmica W/mK | Espesor m | Resistencia térmica m²K/W
Resistencia térmica (Rm1) | 0 | m²K/W
Profundidad de la parte enterrada del muro (z1) |  | m
0
Z0R0
Transmitancia térmica (U1) | 3.05 | W/m²K
Resistencia térmica (Rm2) | 0 | m²K/W
Profundidad de la parte enterrada del muro (z2) |  | m
0
Z0R0
Transmitancia térmica (U2) | 3.05 | W/m²K
3.1
Z0R0
Transmitancia térmica (U12) | 3.05 | W/m²K
Transmitancia térmica (U) | #DIV/0! | W/m²K
Zona climática de invierno
Valor límite de transmitancia térmica |  | W/m²K
Cumplimiento
alfa
A
B
C
D
E
Residencial privado
Diferente de residencial privado
Edificios nuevos y ampliaciones
Cambios de uso, reformas de más del 25 de la envolvente
|  |  |  | Residencial privado | Edificio nuevo | Zona invierno | Compacidad | alfa | A | B | C | D | E
|  |  |  | Residencial privado | Edificio nuevo | alfa | 0 | 0.67 | 0.6 | 0.58 | 0.53 | 0.48 | 0.43
|  |  |  | Residencial privado | Edificio nuevo | alfa | 0.1 | 0.67 | 0.6 | 0.58 | 0.53 | 0.48 | 0.43
|  |  |  | Residencial privado | Edificio nuevo | alfa | 0.2 | 0.67 | 0.6 | 0.58 | 0.53 | 0.48 | 0.43
|  |  |  | Residencial privado | Edificio nuevo | alfa | 0.3 | 0.67 | 0.6 | 0.58 | 0.53 | 0.48 | 0.43
|  |  |  | Residencial privado | Edificio nuevo | alfa | 0.4 | 0.67 | 0.6 | 0.58 | 0.53 | 0.48 | 0.43
|  |  |  | Residencial privado | Edificio nuevo | alfa | 0.5 | 0.67 | 0.6 | 0.58 | 0.53 | 0.48 | 0.43
|  |  |  | Residencial privado | Edificio nuevo | alfa | 0.6 | 0.67 | 0.6 | 0.58 | 0.53 | 0.48 | 0.43
|  |  |  | Residencial privado | Edificio nuevo | alfa | 0.7 | 0.67 | 0.6 | 0.58 | 0.53 | 0.48 | 0.43
|  |  |  | Residencial privado | Edificio nuevo | alfa | 0.8 | 0.67 | 0.6 | 0.58 | 0.53 | 0.48 | 0.43
|  |  |  | Residencial privado | Edificio nuevo | alfa | 0.9 | 0.67 | 0.6 | 0.58 | 0.53 | 0.48 | 0.43
|  |  |  | Residencial privado | Edificio nuevo | alfa | 1 | 0.67 | 0.6 | 0.58 | 0.53 | 0.48 | 0.43
|  |  |  | Residencial privado | Edificio nuevo | alfa | 1.1
|  |  |  | Residencial privado | Edificio nuevo | alfa | 1.2
|  |  |  | Residencial privado | Edificio nuevo | alfa | 1.3
|  |  |  | Residencial privado | Edificio nuevo | alfa | 1.4
|  |  |  | Residencial privado | Edificio nuevo | alfa | 1.5
|  |  |  | Residencial privado | Edificio nuevo | alfa | 1.6
|  |  |  | Residencial privado | Edificio nuevo | alfa | 1.7
|  |  |  | Residencial privado | Edificio nuevo | alfa | 1.8
|  |  |  | Residencial privado | Edificio nuevo | alfa | 1.9
|  |  |  | Residencial privado | Edificio nuevo | alfa | 2
|  |  |  | Residencial privado | Edificio nuevo | alfa | 2.1
|  |  |  | Residencial privado | Edificio nuevo | alfa | 2.2
|  |  |  | Residencial privado | Edificio nuevo | alfa | 2.3
|  |  |  | Residencial privado | Edificio nuevo | alfa | 2.4
|  |  |  | Residencial privado | Edificio nuevo | alfa | 2.5
|  |  |  | Residencial privado | Edificio nuevo | alfa | 2.6
|  |  |  | Residencial privado | Edificio nuevo | alfa | 2.7
|  |  |  | Residencial privado | Edificio nuevo | alfa | 2.8
|  |  |  | Residencial privado | Edificio nuevo | alfa | 2.9
|  |  |  | Residencial privado | Edificio nuevo | alfa | 3
|  |  |  | Residencial privado | Edificio nuevo | alfa | 3.1
|  |  |  | Residencial privado | Edificio nuevo | alfa | 3.2
|  |  |  | Residencial privado | Edificio nuevo | alfa | 3.3
|  |  |  | Residencial privado | Edificio nuevo | alfa | 3.4
|  |  |  | Residencial privado | Edificio nuevo | alfa | 3.5
|  |  |  | Residencial privado | Edificio nuevo | alfa | 3.6
|  |  |  | Residencial privado | Edificio nuevo | alfa | 3.7
|  |  |  | Residencial privado | Edificio nuevo | alfa | 3.8
|  |  |  | Residencial privado | Edificio nuevo | alfa | 3.9
|  |  |  | Residencial privado | Edificio nuevo | alfa | 4 | 0.86 | 0.8 | 0.77 | 0.72 | 0.67 | 0.62
|  |  |  | Residencial privado | Edificio nuevo | alfa | 4.1 | 0.86 | 0.8 | 0.77 | 0.72 | 0.67 | 0.62
|  |  |  | Residencial privado | Edificio nuevo | alfa | 4.2 | 0.86 | 0.8 | 0.77 | 0.72 | 0.67 | 0.62
|  |  |  | Residencial privado | Edificio nuevo | alfa | 4.3 | 0.86 | 0.8 | 0.77 | 0.72 | 0.67 | 0.62
|  |  |  | Residencial privado | Edificio nuevo | alfa | 4.4 | 0.86 | 0.8 | 0.77 | 0.72 | 0.67 | 0.62
|  |  |  | Residencial privado | Edificio nuevo | alfa | 4.5 | 0.86 | 0.8 | 0.77 | 0.72 | 0.67 | 0.62
|  |  |  | Residencial privado | Edificio nuevo | alfa | 4.6 | 0.86 | 0.8 | 0.77 | 0.72 | 0.67 | 0.62
|  |  |  | Residencial privado | Edificio nuevo | alfa | 4.7 | 0.86 | 0.8 | 0.77 | 0.72 | 0.67 | 0.62
|  |  |  | Residencial privado | Edificio nuevo | alfa | 4.8 | 0.86 | 0.8 | 0.77 | 0.72 | 0.67 | 0.62
|  |  |  | Residencial privado | Edificio nuevo | alfa | 4.9 | 0.86 | 0.8 | 0.77 | 0.72 | 0.67 | 0.62
|  |  |  | Residencial privado | Edificio nuevo | alfa | 5 | 0.86 | 0.8 | 0.77 | 0.72 | 0.67 | 0.62
|  |  |  | Residencial privado | Edificio nuevo | alfa | 5.1 | 0.86 | 0.8 | 0.77 | 0.72 | 0.67 | 0.62
|  |  |  | Residencial privado | Edificio nuevo | alfa | 5.2 | 0.86 | 0.8 | 0.77 | 0.72 | 0.67 | 0.62
|  |  |  | Residencial privado | Edificio nuevo | alfa | 5.3 | 0.86 | 0.8 | 0.77 | 0.72 | 0.67 | 0.62
| SI(Y(B40="alfa";B41="Residencial privado";B42="Edificios nuevos y ampliaciones");BUSCARV(B39;Tabla3;2); |  |  | Residencial privado | Edificio nuevo | alfa | 5.4 | 0.86 | 0.8 | 0.77 | 0.72 | 0.67 | 0.62
| SI(Y(B40="A";B41="Residencial privado";B42="Edificios nuevos y ampliaciones");BUSCARV(B39;Tabla4;2); |  |  | Residencial privado | Edificio nuevo | alfa | 5.5 | 0.86 | 0.8 | 0.77 | 0.72 | 0.67 | 0.62
| SI(Y(B40="B";B41="Residencial privado";B42="Edificios nuevos y ampliaciones");BUSCARV(B39;Tabla5;2); |  |  | Residencial privado | Edificio nuevo | alfa | 5.6 | 0.86 | 0.8 | 0.77 | 0.72 | 0.67 | 0.62
| SI(Y(B40="C";B41="Residencial privado";B42="Edificios nuevos y ampliaciones");BUSCARV(B39;Tabla6;2); |  |  | Residencial privado | Edificio nuevo | alfa | 5.7 | 0.86 | 0.8 | 0.77 | 0.72 | 0.67 | 0.62
| SI(Y(B40="D";B41="Residencial privado";B42="Edificios nuevos y ampliaciones");BUSCARV(B39;Tabla7;2); |  |  | Residencial privado | Edificio nuevo | alfa | 5.8 | 0.86 | 0.8 | 0.77 | 0.72 | 0.67 | 0.62
| SI(Y(B40="E";B41="Residencial privado";B42="Edificios nuevos y ampliaciones");BUSCARV(B39;Tabla8;2); |  |  | Residencial privado | Edificio nuevo | alfa | 5.9 | 0.86 | 0.8 | 0.77 | 0.72 | 0.67 | 0.62
|  |  |  | Residencial privado | Edificio nuevo | alfa | 6 | 0.86 | 0.8 | 0.77 | 0.72 | 0.67 | 0.62
| SI(Y(B40="alfa";B41="Residencial privado";B42="Cambios de uso, reformas de más del 25 de la envolvente");BUSCARV(B39;Tabla9;2); |  |  | Residencial privado | Edificio nuevo | alfa | 6.1 | 0.86 | 0.8 | 0.77 | 0.72 | 0.67 | 0.62
| SI(Y(B40="A";B41="Residencial privado";B42="Cambios de uso, reformas de más del 25 de la envolvente");BUSCARV(B39;Tabla10;2); |  |  | Residencial privado | Edificio nuevo | alfa | 6.2 | 0.86 | 0.8 | 0.77 | 0.72 | 0.67 | 0.62
| SI(Y(B40="B";B41="Residencial privado";B42="Cambios de uso, reformas de más del 25 de la envolvente");BUSCARV(B39;Tabla11;2); |  |  | Residencial privado | Edificio nuevo | alfa | 6.3 | 0.86 | 0.8 | 0.77 | 0.72 | 0.67 | 0.62
| SI(Y(B40="C";B41="Residencial privado";B42="Cambios de uso, reformas de más del 25 de la envolvente");BUSCARV(B39;Tabla12;2); |  |  | Residencial privado | Edificio nuevo | alfa | 6.4 | 0.86 | 0.8 | 0.77 | 0.72 | 0.67 | 0.62
| SI(Y(B40="D";B41="Residencial privado";B42="Cambios de uso, reformas de más del 25 de la envolvente");BUSCARV(B39;Tabla13;2); |  |  | Residencial privado | Edificio nuevo | alfa | 6.5 | 0.86 | 0.8 | 0.77 | 0.72 | 0.67 | 0.62
| SI(Y(B40="E";B41="Residencial privado";B42="Cambios de uso, reformas de más del 25 de la envolvente");BUSCARV(B39;Tabla14;2); |  |  | Residencial privado | Edificio nuevo | alfa | 6.6 | 0.86 | 0.8 | 0.77 | 0.72 | 0.67 | 0.62
|  |  |  | Residencial privado | Edificio nuevo | alfa | 6.7 | 0.86 | 0.8 | 0.77 | 0.72 | 0.67 | 0.62
| SI(Y(B40="alfa";B41="Diferente de residencial privado";B42="Edificios nuevos y ampliaciones");BUSCARV(B39;Tabla15;2); |  |  | Residencial privado | Edificio nuevo | alfa | 6.8 | 0.86 | 0.8 | 0.77 | 0.72 | 0.67 | 0.62
| SI(Y(B40="A";B41="Diferente de residencial privado";B42="Edificios nuevos y ampliaciones");BUSCARV(B39;Tabla16;2); |  |  | Residencial privado | Edificio nuevo | alfa | 6.9 | 0.86 | 0.8 | 0.77 | 0.72 | 0.67 | 0.62
| SI(Y(B40="B";B41="Diferente de residencial privado";B42="Edificios nuevos y ampliaciones");BUSCARV(B39;Tabla17;2); |  |  | Residencial privado | Edificio nuevo | alfa | 7 | 0.86 | 0.8 | 0.77 | 0.72 | 0.67 | 0.62
| SI(Y(B40="C";B41="Diferente de residencial privado";B42="Edificios nuevos y ampliaciones");BUSCARV(B39;Tabla18;2); |  |  | Residencial privado | Edificio nuevo | alfa | 7.1 | 0.86 | 0.8 | 0.77 | 0.72 | 0.67 | 0.62
| SI(Y(B40="D";B41="Diferente de residencial privado";B42="Edificios nuevos y ampliaciones");BUSCARV(B39;Tabla19;2); |  |  | Residencial privado | Edificio nuevo | alfa | 7.2 | 0.86 | 0.8 | 0.77 | 0.72 | 0.67 | 0.62
| SI(Y(B40="E";B41="Diferente de residencial privado";B42="Edificios nuevos y ampliaciones");BUSCARV(B39;Tabla20;2); |  |  | Residencial privado | Edificio nuevo | alfa | 7.3 | 0.86 | 0.8 | 0.77 | 0.72 | 0.67 | 0.62
|  |  |  | Residencial privado | Edificio nuevo | alfa | 7.4 | 0.86 | 0.8 | 0.77 | 0.72 | 0.67 | 0.62
| SI(Y(B40="alfa";B41="Diferente de residencial privado";B42="Cambios de uso, reformas de más del 25 de la envolvente");BUSCARV(B39;Tabla15;2); |  |  | Residencial privado | Edificio nuevo | alfa | 7.5 | 0.86 | 0.8 | 0.77 | 0.72 | 0.67 | 0.62
| SI(Y(B40="A";B41="Diferente de residencial privado";B42="Cambios de uso, reformas de más del 25 de la envolvente");BUSCARV(B39;Tabla16;2); |  |  | Residencial privado | Edificio nuevo | alfa | 7.6 | 0.86 | 0.8 | 0.77 | 0.72 | 0.67 | 0.62
| SI(Y(B40="B";B41="Diferente de residencial privado";B42="Cambios de uso, reformas de más del 25 de la envolvente");BUSCARV(B39;Tabla17;2); |  |  | Residencial privado | Edificio nuevo | alfa | 7.7 | 0.86 | 0.8 | 0.77 | 0.72 | 0.67 | 0.62
| SI(Y(B40="C";B41="Diferente de residencial privado";B42="Cambios de uso, reformas de más del 25 de la envolvente");BUSCARV(B39;Tabla18;2); |  |  | Residencial privado | Edificio nuevo | alfa | 7.8 | 0.86 | 0.8 | 0.77 | 0.72 | 0.67 | 0.62
| SI(Y(B40="D";B41="Diferente de residencial privado";B42="Cambios de uso, reformas de más del 25 de la envolvente");BUSCARV(B39;Tabla19;2); |  |  | Residencial privado | Edificio nuevo | alfa | 7.9 | 0.86 | 0.8 | 0.77 | 0.72 | 0.67 | 0.62
| SI(Y(B40="E";B41="Diferente de residencial privado";B42="Cambios de uso, reformas de más del 25 de la envolvente");BUSCARV(B39;Tabla20;2);"0" |  |  | Residencial privado | Edificio nuevo | alfa | 8 | 0.86 | 0.8 | 0.77 | 0.72 | 0.67 | 0.62
|  |  |  | Residencial privado | Edificio nuevo | alfa | 8.1 | 0.86 | 0.8 | 0.77 | 0.72 | 0.67 | 0.62
|  |  |  | Residencial privado | Edificio nuevo | alfa | 8.2 | 0.86 | 0.8 | 0.77 | 0.72 | 0.67 | 0.62
|  |  |  | Residencial privado | Edificio nuevo | alfa | 8.3 | 0.86 | 0.8 | 0.77 | 0.72 | 0.67 | 0.62
|  |  |  | Residencial privado | Edificio nuevo | alfa | 8.4 | 0.86 | 0.8 | 0.77 | 0.72 | 0.67 | 0.62
|  |  |  | Residencial privado | Edificio nuevo | alfa | 8.5 | 0.86 | 0.8 | 0.77 | 0.72 | 0.67 | 0.62
|  |  |  | Residencial privado | Edificio nuevo | alfa | 8.6 | 0.86 | 0.8 | 0.77 | 0.72 | 0.67 | 0.62
|  |  |  | Residencial privado | Edificio nuevo | alfa | 8.7 | 0.86 | 0.8 | 0.77 | 0.72 | 0.67 | 0.62
|  |  |  | Residencial privado | Edificio nuevo | alfa | 8.8 | 0.86 | 0.8 | 0.77 | 0.72 | 0.67 | 0.62
|  |  |  | Residencial privado | Edificio nuevo | alfa | 8.9 | 0.86 | 0.8 | 0.77 | 0.72 | 0.67 | 0.62
|  |  |  | Residencial privado | Edificio nuevo | alfa | 9 | 0.86 | 0.8 | 0.77 | 0.72 | 0.67 | 0.62
|  |  |  | Residencial privado | Edificio nuevo | alfa | 9.1 | 0.86 | 0.8 | 0.77 | 0.72 | 0.67 | 0.62
|  |  |  | Residencial privado | Edificio nuevo | alfa | 9.2 | 0.86 | 0.8 | 0.77 | 0.72 | 0.67 | 0.62
|  |  |  | Residencial privado | Edificio nuevo | alfa | 9.3 | 0.86 | 0.8 | 0.77 | 0.72 | 0.67 | 0.62
|  |  |  | Residencial privado | Edificio nuevo | alfa | 9.4 | 0.86 | 0.8 | 0.77 | 0.72 | 0.67 | 0.62
|  |  |  | Residencial privado | Edificio nuevo | alfa | 9.5 | 0.86 | 0.8 | 0.77 | 0.72 | 0.67 | 0.62
|  |  |  | Residencial privado | Edificio nuevo | alfa | 9.6 | 0.86 | 0.8 | 0.77 | 0.72 | 0.67 | 0.62
|  |  |  | Residencial privado | Edificio nuevo | alfa | 9.7 | 0.86 | 0.8 | 0.77 | 0.72 | 0.67 | 0.62
|  |  |  | Residencial privado | Edificio nuevo | alfa | 9.8 | 0.86 | 0.8 | 0.77 | 0.72 | 0.67 | 0.62
|  |  |  | Residencial privado | Edificio nuevo | alfa | 9.9 | 0.86 | 0.8 | 0.77 | 0.72 | 0.67 | 0.62
|  |  |  | Residencial privado | Edificio nuevo | alfa | 10 | 0.86 | 0.8 | 0.77 | 0.72 | 0.67 | 0.62
|  |  |  | Residencial privado | Edificio nuevo | alfa | 10.1 | 0.86 | 0.8 | 0.77 | 0.72 | 0.67 | 0.62
|  |  |  | Residencial privado | Edificio nuevo | alfa | 10.2 | 0.86 | 0.8 | 0.77 | 0.72 | 0.67 | 0.62
|  |  |  | Residencial privado | Edificio nuevo | alfa | 10.3 | 0.86 | 0.8 | 0.77 | 0.72 | 0.67 | 0.62
|  |  |  | Residencial privado | Edificio nuevo | alfa | 10.4 | 0.86 | 0.8 | 0.77 | 0.72 | 0.67 | 0.62
|  |  |  | Residencial privado | Edificio nuevo | alfa | 10.5 | 0.86 | 0.8 | 0.77 | 0.72 | 0.67 | 0.62
|  |  |  | Residencial privado | Edificio nuevo | alfa | 10.6 | 0.86 | 0.8 | 0.77 | 0.72 | 0.67 | 0.62
|  |  |  | Residencial privado | Edificio nuevo | alfa | 10.7 | 0.86 | 0.8 | 0.77 | 0.72 | 0.67 | 0.62
|  |  |  | Residencial privado | Edificio nuevo | alfa | 10.8 | 0.86 | 0.8 | 0.77 | 0.72 | 0.67 | 0.62
|  |  |  | Residencial privado | Edificio nuevo | alfa | 10.9 | 0.86 | 0.8 | 0.77 | 0.72 | 0.67 | 0.62
|  |  |  | Residencial privado | Edificio nuevo | alfa | 11 | 0.86 | 0.8 | 0.77 | 0.72 | 0.67 | 0.62
|  |  |  | Residencial privado | Edificio nuevo | alfa | 11.1 | 0.86 | 0.8 | 0.77 | 0.72 | 0.67 | 0.62
|  |  |  | Residencial privado | Edificio nuevo | alfa | 11.2 | 0.86 | 0.8 | 0.77 | 0.72 | 0.67 | 0.62
|  |  |  | Residencial privado | Edificio nuevo | alfa | 11.3 | 0.86 | 0.8 | 0.77 | 0.72 | 0.67 | 0.62
|  |  |  | Residencial privado | Edificio nuevo | alfa | 11.4 | 0.86 | 0.8 | 0.77 | 0.72 | 0.67 | 0.62
|  |  |  | Residencial privado | Edificio nuevo | alfa | 11.5 | 0.86 | 0.8 | 0.77 | 0.72 | 0.67 | 0.62
|  |  |  | Residencial privado | Edificio nuevo | alfa | 11.6 | 0.86 | 0.8 | 0.77 | 0.72 | 0.67 | 0.62
|  |  |  | Residencial privado | Edificio nuevo | alfa | 11.7 | 0.86 | 0.8 | 0.77 | 0.72 | 0.67 | 0.62
|  |  |  | Residencial privado | Edificio nuevo | alfa | 11.8 | 0.86 | 0.8 | 0.77 | 0.72 | 0.67 | 0.62
|  |  |  | Residencial privado | Edificio nuevo | alfa | 11.9 | 0.86 | 0.8 | 0.77 | 0.72 | 0.67 | 0.62
|  |  |  | Residencial privado | Edificio nuevo | alfa | 12 | 0.86 | 0.8 | 0.77 | 0.72 | 0.67 | 0.62
|  |  |  | Residencial privado | Edificio nuevo | alfa | 12.1 | 0.86 | 0.8 | 0.77 | 0.72 | 0.67 | 0.62
|  |  |  | Residencial privado | Edificio nuevo | alfa | 12.2 | 0.86 | 0.8 | 0.77 | 0.72 | 0.67 | 0.62
|  |  |  | Residencial privado | Edificio nuevo | alfa | 12.3 | 0.86 | 0.8 | 0.77 | 0.72 | 0.67 | 0.62
|  |  |  | Residencial privado | Edificio nuevo | alfa | 12.4 | 0.86 | 0.8 | 0.77 | 0.72 | 0.67 | 0.62
|  |  |  | Residencial privado | Edificio nuevo | alfa | 12.5 | 0.86 | 0.8 | 0.77 | 0.72 | 0.67 | 0.62
|  |  |  | Residencial privado | Edificio nuevo | alfa | 12.6 | 0.86 | 0.8 | 0.77 | 0.72 | 0.67 | 0.62
|  |  |  | Residencial privado | Edificio nuevo | alfa | 12.7 | 0.86 | 0.8 | 0.77 | 0.72 | 0.67 | 0.62
|  |  |  | Residencial privado | Edificio nuevo | alfa | 12.8 | 0.86 | 0.8 | 0.77 | 0.72 | 0.67 | 0.62
|  |  |  | Residencial privado | Edificio nuevo | alfa | 12.9 | 0.86 | 0.8 | 0.77 | 0.72 | 0.67 | 0.62
|  |  |  | Residencial privado | Edificio nuevo | alfa | 13 | 0.86 | 0.8 | 0.77 | 0.72 | 0.67 | 0.62
|  |  |  | Residencial privado | Edificio nuevo | alfa | 13.1 | 0.86 | 0.8 | 0.77 | 0.72 | 0.67 | 0.62
|  |  |  | Residencial privado | Edificio nuevo | alfa | 13.2 | 0.86 | 0.8 | 0.77 | 0.72 | 0.67 | 0.62
|  |  |  | Residencial privado | Edificio nuevo | alfa | 13.3 | 0.86 | 0.8 | 0.77 | 0.72 | 0.67 | 0.62
|  |  |  | Residencial privado | Edificio nuevo | alfa | 13.4 | 0.86 | 0.8 | 0.77 | 0.72 | 0.67 | 0.62
|  |  |  | Residencial privado | Edificio nuevo | alfa | 13.5 | 0.86 | 0.8 | 0.77 | 0.72 | 0.67 | 0.62
|  |  |  | Residencial privado | Edificio nuevo | alfa | 13.6 | 0.86 | 0.8 | 0.77 | 0.72 | 0.67 | 0.62
|  |  |  | Residencial privado | Edificio nuevo | alfa | 13.7 | 0.86 | 0.8 | 0.77 | 0.72 | 0.67 | 0.62
|  |  |  | Residencial privado | Edificio nuevo | alfa | 13.8 | 0.86 | 0.8 | 0.77 | 0.72 | 0.67 | 0.62
|  |  |  | Residencial privado | Edificio nuevo | alfa | 13.9 | 0.86 | 0.8 | 0.77 | 0.72 | 0.67 | 0.62
|  |  |  | Residencial privado | Edificio nuevo | alfa | 14 | 0.86 | 0.8 | 0.77 | 0.72 | 0.67 | 0.62
|  |  |  | Residencial privado | Edificio nuevo | alfa | 14.1 | 0.86 | 0.8 | 0.77 | 0.72 | 0.67 | 0.62
|  |  |  | Residencial privado | Edificio nuevo | alfa | 14.2 | 0.86 | 0.8 | 0.77 | 0.72 | 0.67 | 0.62
|  |  |  | Residencial privado | Edificio nuevo | alfa | 14.3 | 0.86 | 0.8 | 0.77 | 0.72 | 0.67 | 0.62
|  |  |  | Residencial privado | Edificio nuevo | alfa | 14.4 | 0.86 | 0.8 | 0.77 | 0.72 | 0.67 | 0.62
|  |  |  | Residencial privado | Edificio nuevo | alfa | 14.5 | 0.86 | 0.8 | 0.77 | 0.72 | 0.67 | 0.62
|  |  |  | Residencial privado | Edificio nuevo | alfa | 14.6 | 0.86 | 0.8 | 0.77 | 0.72 | 0.67 | 0.62
|  |  |  | Residencial privado | Edificio nuevo | alfa | 14.7 | 0.86 | 0.8 | 0.77 | 0.72 | 0.67 | 0.62
|  |  |  | Residencial privado | Edificio nuevo | alfa | 14.8 | 0.86 | 0.8 | 0.77 | 0.72 | 0.67 | 0.62
|  |  |  | Residencial privado | Edificio nuevo | alfa | 14.9 | 0.86 | 0.8 | 0.77 | 0.72 | 0.67 | 0.62
|  |  |  | Residencial privado | Edificio nuevo | alfa | 15 | 0.86 | 0.8 | 0.77 | 0.72 | 0.67 | 0.62
|  |  |  | Residencial privado | Edificio nuevo | alfa | 15.1 | 0.86 | 0.8 | 0.77 | 0.72 | 0.67 | 0.62
|  |  |  | Residencial privado | Edificio nuevo | alfa | 15.2 | 0.86 | 0.8 | 0.77 | 0.72 | 0.67 | 0.62
|  |  |  | Residencial privado | Edificio nuevo | alfa | 15.3 | 0.86 | 0.8 | 0.77 | 0.72 | 0.67 | 0.62
|  |  |  | Residencial privado | Edificio nuevo | alfa | 15.4 | 0.86 | 0.8 | 0.77 | 0.72 | 0.67 | 0.62
|  |  |  | Residencial privado | Edificio nuevo | alfa | 15.5 | 0.86 | 0.8 | 0.77 | 0.72 | 0.67 | 0.62
|  |  |  | Residencial privado | Edificio nuevo | alfa | 15.6 | 0.86 | 0.8 | 0.77 | 0.72 | 0.67 | 0.62
|  |  |  | Residencial privado | Edificio nuevo | alfa | 15.7 | 0.86 | 0.8 | 0.77 | 0.72 | 0.67 | 0.62
|  |  |  | Residencial privado | Edificio nuevo | alfa | 15.8 | 0.86 | 0.8 | 0.77 | 0.72 | 0.67 | 0.62
|  |  |  | Residencial privado | Edificio nuevo | alfa | 15.9 | 0.86 | 0.8 | 0.77 | 0.72 | 0.67 | 0.62
|  |  |  | Residencial privado | Edificio nuevo | alfa | 16 | 0.86 | 0.8 | 0.77 | 0.72 | 0.67 | 0.62
|  |  |  | Residencial privado | Edificio nuevo | alfa | 16.1 | 0.86 | 0.8 | 0.77 | 0.72 | 0.67 | 0.62
|  |  |  | Residencial privado | Edificio nuevo | alfa | 16.2 | 0.86 | 0.8 | 0.77 | 0.72 | 0.67 | 0.62
|  |  |  | Residencial privado | Edificio nuevo | alfa | 16.3 | 0.86 | 0.8 | 0.77 | 0.72 | 0.67 | 0.62
|  |  |  | Residencial privado | Edificio nuevo | alfa | 16.4 | 0.86 | 0.8 | 0.77 | 0.72 | 0.67 | 0.62
|  |  |  | Residencial privado | Edificio nuevo | alfa | 16.5 | 0.86 | 0.8 | 0.77 | 0.72 | 0.67 | 0.62
|  |  |  | Residencial privado | Edificio nuevo | alfa | 16.6 | 0.86 | 0.8 | 0.77 | 0.72 | 0.67 | 0.62
|  |  |  | Residencial privado | Edificio nuevo | alfa | 16.7 | 0.86 | 0.8 | 0.77 | 0.72 | 0.67 | 0.62
|  |  |  | Residencial privado | Edificio nuevo | alfa | 16.8 | 0.86 | 0.8 | 0.77 | 0.72 | 0.67 | 0.62
|  |  |  | Residencial privado | Edificio nuevo | alfa | 16.9 | 0.86 | 0.8 | 0.77 | 0.72 | 0.67 | 0.62
|  |  |  | Residencial privado | Edificio nuevo | alfa | 17 | 0.86 | 0.8 | 0.77 | 0.72 | 0.67 | 0.62
|  |  |  | Residencial privado | Edificio nuevo | alfa | 17.1 | 0.86 | 0.8 | 0.77 | 0.72 | 0.67 | 0.62
|  |  |  | Residencial privado | Edificio nuevo | alfa | 17.2 | 0.86 | 0.8 | 0.77 | 0.72 | 0.67 | 0.62
|  |  |  | Residencial privado | Edificio nuevo | alfa | 17.3 | 0.86 | 0.8 | 0.77 | 0.72 | 0.67 | 0.62
|  |  |  | Residencial privado | Edificio nuevo | alfa | 17.4 | 0.86 | 0.8 | 0.77 | 0.72 | 0.67 | 0.62
|  |  |  | Residencial privado | Edificio nuevo | alfa | 17.5 | 0.86 | 0.8 | 0.77 | 0.72 | 0.67 | 0.62
|  |  |  | Residencial privado | Edificio nuevo | alfa | 17.6 | 0.86 | 0.8 | 0.77 | 0.72 | 0.67 | 0.62
|  |  |  | Residencial privado | Edificio nuevo | alfa | 17.7 | 0.86 | 0.8 | 0.77 | 0.72 | 0.67 | 0.62
|  |  |  | Residencial privado | Edificio nuevo | alfa | 17.8 | 0.86 | 0.8 | 0.77 | 0.72 | 0.67 | 0.62
|  |  |  | Residencial privado | Edificio nuevo | alfa | 17.9 | 0.86 | 0.8 | 0.77 | 0.72 | 0.67 | 0.62
|  |  |  | Residencial privado | Edificio nuevo | alfa | 18 | 0.86 | 0.8 | 0.77 | 0.72 | 0.67 | 0.62
|  |  |  | Residencial privado | Edificio nuevo | alfa | 18.1 | 0.86 | 0.8 | 0.77 | 0.72 | 0.67 | 0.62
|  |  |  | Residencial privado | Edificio nuevo | alfa | 18.2 | 0.86 | 0.8 | 0.77 | 0.72 | 0.67 | 0.62
|  |  |  | Residencial privado | Edificio nuevo | alfa | 18.3 | 0.86 | 0.8 | 0.77 | 0.72 | 0.67 | 0.62
|  |  |  | Residencial privado | Edificio nuevo | alfa | 18.4 | 0.86 | 0.8 | 0.77 | 0.72 | 0.67 | 0.62
|  |  |  | Residencial privado | Edificio nuevo | alfa | 18.5 | 0.86 | 0.8 | 0.77 | 0.72 | 0.67 | 0.62
|  |  |  | Residencial privado | Edificio nuevo | alfa | 18.6 | 0.86 | 0.8 | 0.77 | 0.72 | 0.67 | 0.62
|  |  |  | Residencial privado | Edificio nuevo | alfa | 18.7 | 0.86 | 0.8 | 0.77 | 0.72 | 0.67 | 0.62
|  |  |  | Residencial privado | Edificio nuevo | alfa | 18.8 | 0.86 | 0.8 | 0.77 | 0.72 | 0.67 | 0.62
|  |  |  | Residencial privado | Edificio nuevo | alfa | 18.9 | 0.86 | 0.8 | 0.77 | 0.72 | 0.67 | 0.62
|  |  |  | Residencial privado | Edificio nuevo | alfa | 19 | 0.86 | 0.8 | 0.77 | 0.72 | 0.67 | 0.62
|  |  |  | Residencial privado | Edificio nuevo | alfa | 19.1 | 0.86 | 0.8 | 0.77 | 0.72 | 0.67 | 0.62
|  |  |  | Residencial privado | Edificio nuevo | alfa | 19.2 | 0.86 | 0.8 | 0.77 | 0.72 | 0.67 | 0.62
|  |  |  | Residencial privado | Edificio nuevo | alfa | 19.3 | 0.86 | 0.8 | 0.77 | 0.72 | 0.67 | 0.62
|  |  |  | Residencial privado | Edificio nuevo | alfa | 19.4 | 0.86 | 0.8 | 0.77 | 0.72 | 0.67 | 0.62
|  |  |  | Residencial privado | Edificio nuevo | alfa | 19.5 | 0.86 | 0.8 | 0.77 | 0.72 | 0.67 | 0.62
|  |  |  | Residencial privado | Edificio nuevo | alfa | 19.6 | 0.86 | 0.8 | 0.77 | 0.72 | 0.67 | 0.62
|  |  |  | Residencial privado | Edificio nuevo | alfa | 19.7 | 0.86 | 0.8 | 0.77 | 0.72 | 0.67 | 0.62
|  |  |  | Residencial privado | Edificio nuevo | alfa | 19.8 | 0.86 | 0.8 | 0.77 | 0.72 | 0.67 | 0.62
|  |  |  | Residencial privado | Edificio nuevo | alfa | 19.9 | 0.86 | 0.8 | 0.77 | 0.72 | 0.67 | 0.62
|  |  |  | Residencial privado | Edificio nuevo | alfa | 20 | 0.86 | 0.8 | 0.77 | 0.72 | 0.67 | 0.62
|  |  |  | Residencial privado | Edificio nuevo | alfa | 20.1 | 0.86 | 0.8 | 0.77 | 0.72 | 0.67 | 0.62
|  |  |  | Residencial privado | Edificio nuevo | alfa | 20.2 | 0.86 | 0.8 | 0.77 | 0.72 | 0.67 | 0.62
|  |  |  | Residencial privado | Edificio nuevo | alfa | 20.3 | 0.86 | 0.8 | 0.77 | 0.72 | 0.67 | 0.62
|  |  |  | Residencial privado | Edificio nuevo | alfa | 20.4 | 0.86 | 0.8 | 0.77 | 0.72 | 0.67 | 0.62
|  |  |  | Residencial privado | Edificio nuevo | alfa | 20.5 | 0.86 | 0.8 | 0.77 | 0.72 | 0.67 | 0.62
|  |  |  | Residencial privado | Edificio nuevo | alfa | 20.6 | 0.86 | 0.8 | 0.77 | 0.72 | 0.67 | 0.62
|  |  |  | Residencial privado | Edificio nuevo | alfa | 20.7 | 0.86 | 0.8 | 0.77 | 0.72 | 0.67 | 0.62
|  |  |  | Residencial privado | Edificio nuevo | alfa | 20.8 | 0.86 | 0.8 | 0.77 | 0.72 | 0.67 | 0.62
|  |  |  | Residencial privado | Edificio nuevo | alfa | 20.9 | 0.86 | 0.8 | 0.77 | 0.72 | 0.67 | 0.62
|  |  |  | Residencial privado | Edificio nuevo | alfa | 21 | 0.86 | 0.8 | 0.77 | 0.72 | 0.67 | 0.62
|  |  |  | Residencial privado | Edificio nuevo | alfa | 21.1 | 0.86 | 0.8 | 0.77 | 0.72 | 0.67 | 0.62
|  |  |  | Residencial privado | Edificio nuevo | alfa | 21.2 | 0.86 | 0.8 | 0.77 | 0.72 | 0.67 | 0.62
|  |  |  | Residencial privado | Edificio nuevo | alfa | 21.3 | 0.86 | 0.8 | 0.77 | 0.72 | 0.67 | 0.62
|  |  |  | Residencial privado | Edificio nuevo | alfa | 21.4 | 0.86 | 0.8 | 0.77 | 0.72 | 0.67 | 0.62
|  |  |  | Residencial privado | Edificio nuevo | alfa | 21.5 | 0.86 | 0.8 | 0.77 | 0.72 | 0.67 | 0.62
|  |  |  | Residencial privado | Edificio nuevo | alfa | 21.6 | 0.86 | 0.8 | 0.77 | 0.72 | 0.67 | 0.62
|  |  |  | Residencial privado | Edificio nuevo | alfa | 21.7 | 0.86 | 0.8 | 0.77 | 0.72 | 0.67 | 0.62
|  |  |  | Residencial privado | Edificio nuevo | alfa | 21.8 | 0.86 | 0.8 | 0.77 | 0.72 | 0.67 | 0.62
|  |  |  | Residencial privado | Edificio nuevo | alfa | 21.9 | 0.86 | 0.8 | 0.77 | 0.72 | 0.67 | 0.62
|  |  |  | Residencial privado | Edificio nuevo | alfa | 22 | 0.86 | 0.8 | 0.77 | 0.72 | 0.67 | 0.62
|  |  |  | Residencial privado | Edificio nuevo | alfa | 22.1 | 0.86 | 0.8 | 0.77 | 0.72 | 0.67 | 0.62
|  |  |  | Residencial privado | Edificio nuevo | alfa | 22.2 | 0.86 | 0.8 | 0.77 | 0.72 | 0.67 | 0.62
|  |  |  | Residencial privado | Edificio nuevo | alfa | 22.3 | 0.86 | 0.8 | 0.77 | 0.72 | 0.67 | 0.62
|  |  |  | Residencial privado | Edificio nuevo | alfa | 22.4 | 0.86 | 0.8 | 0.77 | 0.72 | 0.67 | 0.62
|  |  |  | Residencial privado | Edificio nuevo | alfa | 22.5 | 0.86 | 0.8 | 0.77 | 0.72 | 0.67 | 0.62
|  |  |  | Residencial privado | Edificio nuevo | alfa | 22.6 | 0.86 | 0.8 | 0.77 | 0.72 | 0.67 | 0.62
|  |  |  | Residencial privado | Edificio nuevo | alfa | 22.7 | 0.86 | 0.8 | 0.77 | 0.72 | 0.67 | 0.62
|  |  |  | Residencial privado | Edificio nuevo | alfa | 22.8 | 0.86 | 0.8 | 0.77 | 0.72 | 0.67 | 0.62
|  |  |  | Residencial privado | Edificio nuevo | alfa | 22.9 | 0.86 | 0.8 | 0.77 | 0.72 | 0.67 | 0.62
|  |  |  | Residencial privado | Edificio nuevo | alfa | 23 | 0.86 | 0.8 | 0.77 | 0.72 | 0.67 | 0.62
|  |  |  | Residencial privado | Edificio nuevo | alfa | 23.1 | 0.86 | 0.8 | 0.77 | 0.72 | 0.67 | 0.62
|  |  |  | Residencial privado | Edificio nuevo | alfa | 23.2 | 0.86 | 0.8 | 0.77 | 0.72 | 0.67 | 0.62
|  |  |  | Residencial privado | Edificio nuevo | alfa | 23.3 | 0.86 | 0.8 | 0.77 | 0.72 | 0.67 | 0.62
|  |  |  | Residencial privado | Edificio nuevo | alfa | 23.4 | 0.86 | 0.8 | 0.77 | 0.72 | 0.67 | 0.62
|  |  |  | Residencial privado | Edificio nuevo | alfa | 23.5 | 0.86 | 0.8 | 0.77 | 0.72 | 0.67 | 0.62
|  |  |  | Residencial privado | Edificio nuevo | alfa | 23.6 | 0.86 | 0.8 | 0.77 | 0.72 | 0.67 | 0.62
|  |  |  | Residencial privado | Edificio nuevo | alfa | 23.7 | 0.86 | 0.8 | 0.77 | 0.72 | 0.67 | 0.62
|  |  |  | Residencial privado | Edificio nuevo | alfa | 23.8 | 0.86 | 0.8 | 0.77 | 0.72 | 0.67 | 0.62
|  |  |  | Residencial privado | Edificio nuevo | alfa | 23.9 | 0.86 | 0.8 | 0.77 | 0.72 | 0.67 | 0.62
|  |  |  | Residencial privado | Edificio nuevo | alfa | 24 | 0.86 | 0.8 | 0.77 | 0.72 | 0.67 | 0.62
|  |  |  | Residencial privado | Edificio nuevo | alfa | 24.1 | 0.86 | 0.8 | 0.77 | 0.72 | 0.67 | 0.62
|  |  |  | Residencial privado | Edificio nuevo | alfa | 24.2 | 0.86 | 0.8 | 0.77 | 0.72 | 0.67 | 0.62
|  |  |  | Residencial privado | Edificio nuevo | alfa | 24.3 | 0.86 | 0.8 | 0.77 | 0.72 | 0.67 | 0.62
|  |  |  | Residencial privado | Edificio nuevo | alfa | 24.4 | 0.86 | 0.8 | 0.77 | 0.72 | 0.67 | 0.62
|  |  |  | Residencial privado | Edificio nuevo | alfa | 24.5 | 0.86 | 0.8 | 0.77 | 0.72 | 0.67 | 0.62
|  |  |  | Residencial privado | Edificio nuevo | alfa | 24.6 | 0.86 | 0.8 | 0.77 | 0.72 | 0.67 | 0.62
|  |  |  | Residencial privado | Edificio nuevo | alfa | 24.7 | 0.86 | 0.8 | 0.77 | 0.72 | 0.67 | 0.62
|  |  |  | Residencial privado | Edificio nuevo | alfa | 24.8 | 0.86 | 0.8 | 0.77 | 0.72 | 0.67 | 0.62
|  |  |  | Residencial privado | Edificio nuevo | alfa | 24.9 | 0.86 | 0.8 | 0.77 | 0.72 | 0.67 | 0.62
|  |  |  | Residencial privado | Edificio nuevo | alfa | 25 | 0.86 | 0.8 | 0.77 | 0.72 | 0.67 | 0.62
|  |  |  | Residencial privado | Edificio nuevo | alfa | 25.1 | 0.86 | 0.8 | 0.77 | 0.72 | 0.67 | 0.62
|  |  |  | Residencial privado | Edificio nuevo | alfa | 25.2 | 0.86 | 0.8 | 0.77 | 0.72 | 0.67 | 0.62
|  |  |  | Residencial privado | Edificio nuevo | alfa | 25.3 | 0.86 | 0.8 | 0.77 | 0.72 | 0.67 | 0.62
|  |  |  | Residencial privado | Edificio nuevo | alfa | 25.4 | 0.86 | 0.8 | 0.77 | 0.72 | 0.67 | 0.62
|  |  |  | Residencial privado | Edificio nuevo | alfa | 25.5 | 0.86 | 0.8 | 0.77 | 0.72 | 0.67 | 0.62
|  |  |  | Residencial privado | Edificio nuevo | alfa | 25.6 | 0.86 | 0.8 | 0.77 | 0.72 | 0.67 | 0.62
|  |  |  | Residencial privado | Edificio nuevo | alfa | 25.7 | 0.86 | 0.8 | 0.77 | 0.72 | 0.67 | 0.62
|  |  |  | Residencial privado | Edificio nuevo | alfa | 25.8 | 0.86 | 0.8 | 0.77 | 0.72 | 0.67 | 0.62
|  |  |  | Residencial privado | Edificio nuevo | alfa | 25.9 | 0.86 | 0.8 | 0.77 | 0.72 | 0.67 | 0.62
|  |  |  | Residencial privado | Edificio nuevo | alfa | 26 | 0.86 | 0.8 | 0.77 | 0.72 | 0.67 | 0.62
|  |  |  | Residencial privado | Edificio nuevo | alfa | 26.1 | 0.86 | 0.8 | 0.77 | 0.72 | 0.67 | 0.62
|  |  |  | Residencial privado | Edificio nuevo | alfa | 26.2 | 0.86 | 0.8 | 0.77 | 0.72 | 0.67 | 0.62
|  |  |  | Residencial privado | Edificio nuevo | alfa | 26.3 | 0.86 | 0.8 | 0.77 | 0.72 | 0.67 | 0.62
|  |  |  | Residencial privado | Edificio nuevo | alfa | 26.4 | 0.86 | 0.8 | 0.77 | 0.72 | 0.67 | 0.62
|  |  |  | Residencial privado | Edificio nuevo | alfa | 26.5 | 0.86 | 0.8 | 0.77 | 0.72 | 0.67 | 0.62
|  |  |  | Residencial privado | Edificio nuevo | alfa | 26.6 | 0.86 | 0.8 | 0.77 | 0.72 | 0.67 | 0.62
|  |  |  | Residencial privado | Edificio nuevo | alfa | 26.7 | 0.86 | 0.8 | 0.77 | 0.72 | 0.67 | 0.62
|  |  |  | Residencial privado | Edificio nuevo | alfa | 26.8 | 0.86 | 0.8 | 0.77 | 0.72 | 0.67 | 0.62
|  |  |  | Residencial privado | Edificio nuevo | alfa | 26.9 | 0.86 | 0.8 | 0.77 | 0.72 | 0.67 | 0.62
|  |  |  | Residencial privado | Edificio nuevo | alfa | 27 | 0.86 | 0.8 | 0.77 | 0.72 | 0.67 | 0.62
|  |  |  | Residencial privado | Edificio nuevo | alfa | 27.1 | 0.86 | 0.8 | 0.77 | 0.72 | 0.67 | 0.62
|  |  |  | Residencial privado | Edificio nuevo | alfa | 27.2 | 0.86 | 0.8 | 0.77 | 0.72 | 0.67 | 0.62
|  |  |  | Residencial privado | Edificio nuevo | alfa | 27.3 | 0.86 | 0.8 | 0.77 | 0.72 | 0.67 | 0.62
|  |  |  | Residencial privado | Edificio nuevo | alfa | 27.4 | 0.86 | 0.8 | 0.77 | 0.72 | 0.67 | 0.62
|  |  |  | Residencial privado | Edificio nuevo | alfa | 27.5 | 0.86 | 0.8 | 0.77 | 0.72 | 0.67 | 0.62
|  |  |  | Residencial privado | Edificio nuevo | alfa | 27.6 | 0.86 | 0.8 | 0.77 | 0.72 | 0.67 | 0.62
|  |  |  | Residencial privado | Edificio nuevo | alfa | 27.7 | 0.86 | 0.8 | 0.77 | 0.72 | 0.67 | 0.62
|  |  |  | Residencial privado | Edificio nuevo | alfa | 27.8 | 0.86 | 0.8 | 0.77 | 0.72 | 0.67 | 0.62
|  |  |  | Residencial privado | Edificio nuevo | alfa | 27.9 | 0.86 | 0.8 | 0.77 | 0.72 | 0.67 | 0.62
|  |  |  | Residencial privado | Edificio nuevo | alfa | 28 | 0.86 | 0.8 | 0.77 | 0.72 | 0.67 | 0.62
|  |  |  | Residencial privado | Edificio nuevo | alfa | 28.1 | 0.86 | 0.8 | 0.77 | 0.72 | 0.67 | 0.62
|  |  |  | Residencial privado | Edificio nuevo | alfa | 28.2 | 0.86 | 0.8 | 0.77 | 0.72 | 0.67 | 0.62
|  |  |  | Residencial privado | Edificio nuevo | alfa | 28.3 | 0.86 | 0.8 | 0.77 | 0.72 | 0.67 | 0.62
|  |  |  | Residencial privado | Edificio nuevo | alfa | 28.4 | 0.86 | 0.8 | 0.77 | 0.72 | 0.67 | 0.62
|  |  |  | Residencial privado | Edificio nuevo | alfa | 28.5 | 0.86 | 0.8 | 0.77 | 0.72 | 0.67 | 0.62
|  |  |  | Residencial privado | Edificio nuevo | alfa | 28.6 | 0.86 | 0.8 | 0.77 | 0.72 | 0.67 | 0.62
|  |  |  | Residencial privado | Edificio nuevo | alfa | 28.7 | 0.86 | 0.8 | 0.77 | 0.72 | 0.67 | 0.62
|  |  |  | Residencial privado | Edificio nuevo | alfa | 28.8 | 0.86 | 0.8 | 0.77 | 0.72 | 0.67 | 0.62
|  |  |  | Residencial privado | Edificio nuevo | alfa | 28.9 | 0.86 | 0.8 | 0.77 | 0.72 | 0.67 | 0.62
|  |  |  | Residencial privado | Edificio nuevo | alfa | 29 | 0.86 | 0.8 | 0.77 | 0.72 | 0.67 | 0.62
|  |  |  | Residencial privado | Edificio nuevo | alfa | 29.1 | 0.86 | 0.8 | 0.77 | 0.72 | 0.67 | 0.62
|  |  |  | Residencial privado | Edificio nuevo | alfa | 29.2 | 0.86 | 0.8 | 0.77 | 0.72 | 0.67 | 0.62
|  |  |  | Residencial privado | Edificio nuevo | alfa | 29.3 | 0.86 | 0.8 | 0.77 | 0.72 | 0.67 | 0.62
|  |  |  | Residencial privado | Edificio nuevo | alfa | 29.4 | 0.86 | 0.8 | 0.77 | 0.72 | 0.67 | 0.62
|  |  |  | Residencial privado | Edificio nuevo | alfa | 29.5 | 0.86 | 0.8 | 0.77 | 0.72 | 0.67 | 0.62
|  |  |  | Residencial privado | Edificio nuevo | alfa | 29.6 | 0.86 | 0.8 | 0.77 | 0.72 | 0.67 | 0.62
|  |  |  | Residencial privado | Edificio nuevo | alfa | 29.7 | 0.86 | 0.8 | 0.77 | 0.72 | 0.67 | 0.62
|  |  |  | Residencial privado | Edificio nuevo | alfa | 29.8 | 0.86 | 0.8 | 0.77 | 0.72 | 0.67 | 0.62
|  |  |  | Residencial privado | Edificio nuevo | alfa | 29.9 | 0.86 | 0.8 | 0.77 | 0.72 | 0.67 | 0.62
|  |  |  | Residencial privado | Edificio nuevo | alfa | 30 | 0.86 | 0.8 | 0.77 | 0.72 | 0.67 | 0.62

## Auxiliar
|  |  |  | R | z
Z | R | Columna1 | U | 0 | 0 | 0.1 | 0.2 | 0.3 | 0.4 | 0.5 | 0.6 | 0.7 | 0.8 | 0.9 | 1 | 1.1 | 1.2 | 1.3 | 1.4 | 1.5 | 1.6 | 1.7 | 1.8 | 1.9 | 2 | 2.1 | 2.2 | 2.3 | 2.4 | 2.5 | 2.6 | 2.7 | 2.8 | 2.9 | 3 | 3.1 | 3.2 | 3.3 | 3.4 | 3.5 | 3.6 | 3.7 | 3.8 | 3.9 | 4 | 4.1 | 4.2 | 4.3 | 4.4 | 4.5 | 4.6 | 4.7 | 4.8 | 4.9 | 5 | 5.1 | 5.2 | 5.3 | 5.4 | 5.5 | 5.6 | 5.7 | 5.8 | 5.9 | 6 | 6.1 | 6.2 | 6.3 | 6.4 | 6.5 | 6.6 | 6.7 | 6.8 | 6.9 | 7 | 7.1 | 7.2 | 7.3 | 7.4 | 7.5 | 7.6 | 7.7 | 7.8 | 7.9 | 8 | 8.1 | 8.2 | 8.3 | 8.4 | 8.5 | 8.6 | 8.7 | 8.8 | 8.9 | 9 | 9.1 | 9.2 | 9.3 | 9.4 | 9.5 | 9.6 | 9.7 | 9.8 | 9.9 | 10 | 10.1 | 10.2 | 10.3 | 10.4 | 10.5 | 10.6 | 10.7 | 10.8 | 10.9 | 11 | 11.1 | 11.2 | 11.3 | 11.4 | 11.5 | 11.6 | 11.7 | 11.8 | 11.9 | 12 | 12.1 | 12.2 | 12.3 | 12.4 | 12.5 | 12.6 | 12.7 | 12.8 | 12.9 | 13 | 13.1 | 13.2 | 13.3 | 13.4 | 13.5 | 13.6 | 13.7 | 13.8 | 13.9 | 14 | 14.1 | 14.2 | 14.3 | 14.4 | 14.5 | 14.6 | 14.7 | 14.8 | 14.9 | 15 | 15.1 | 15.2 | 15.3 | 15.4 | 15.5 | 15.6 | 15.7 | 15.8 | 15.9 | 16 | 16.1 | 16.2 | 16.3 | 16.4 | 16.5 | 16.6 | 16.7 | 16.8 | 16.9 | 17 | 17.1 | 17.2 | 17.3 | 17.4 | 17.5 | 17.6 | 17.7 | 17.8 | 17.9 | 18 | 18.1 | 18.2 | 18.3 | 18.4 | 18.5 | 18.6 | 18.7 | 18.8 | 18.9 | 19 | 19.1 | 19.2 | 19.3 | 19.4 | 19.5 | 19.6 | 19.7 | 19.8 | 19.9 | 20 | 20.1 | 20.2 | 20.3 | 20.4 | 20.5 | 20.6 | 20.7 | 20.8 | 20.9 | 21 | 21.1 | 21.2 | 21.3 | 21.4 | 21.5 | 21.6 | 21.7 | 21.8 | 21.9 | 22 | 22.1 | 22.2 | 22.3 | 22.4 | 22.5 | 22.6 | 22.7 | 22.8 | 22.9 | 23 | 23.1 | 23.2 | 23.3 | 23.4 | 23.5 | 23.6 | 23.7 | 23.8 | 23.9 | 24 | 24.1 | 24.2 | 24.3 | 24.4 | 24.5 | 24.6 | 24.7 | 24.8 | 24.9 | 25 | 25.1 | 25.2 | 25.3 | 25.4 | 25.5 | 25.6 | 25.7 | 25.8 | 25.9 | 26 | 26.1 | 26.2 | 26.3 | 26.4 | 26.5 | 26.6 | 26.7 | 26.8 | 26.9 | 27 | 27.1 | 27.2 | 27.3 | 27.4 | 27.5 | 27.6 | 27.7 | 27.8 | 27.9 | 28 | 28.1 | 28.2 | 28.3 | 28.4 | 28.5 | 28.6 | 28.7 | 28.8 | 28.9 | 29 | 29.1 | 29.2 | 29.3 | 29.4 | 29.5 | 29.6 | 29.7 | 29.8 | 29.9 | 30 | 30.1 | 30.2 | 30.3 | 30.4 | 30.5 | 30.6 | 30.7 | 30.8 | 30.9 | 31 | 31.1 | 31.2 | 31.3 | 31.4 | 31.5 | 31.6 | 31.7 | 31.8 | 31.9 | 32 | 32.1 | 32.2 | 32.3 | 32.4 | 32.5 | 32.6 | 32.7 | 32.8 | 32.9 | 33 | 33.1 | 33.2 | 33.3 | 33.4 | 33.5 | 33.6 | 33.7 | 33.8 | 33.9 | 34 | 34.1 | 34.2 | 34.3 | 34.4 | 34.5 | 34.6 | 34.7 | 34.8 | 34.9 | 35 | 35.1 | 35.2 | 35.3 | 35.4 | 35.5 | 35.6 | 35.7 | 35.8 | 35.9 | 36 | 36.1 | 36.2 | 36.3 | 36.4 | 36.5 | 36.6 | 36.7 | 36.8 | 36.9 | 37 | 37.1 | 37.2 | 37.3 | 37.4 | 37.5 | 37.6 | 37.7 | 37.8 | 37.9 | 38 | 38.1 | 38.2 | 38.3 | 38.4 | 38.5 | 38.6 | 38.7 | 38.8 | 38.9 | 39 | 39.1 | 39.2 | 39.3 | 39.4 | 39.5 | 39.6 | 39.7 | 39.8 | 39.9 | 40 | 40.1 | 40.2 | 40.3 | 40.4 | 40.5 | 40.6 | 40.7 | 40.8 | 40.9 | 41 | 41.1 | 41.2 | 41.3 | 41.4 | 41.5 | 41.6 | 41.7 | 41.8 | 41.9 | 42 | 42.1 | 42.2 | 42.3 | 42.4 | 42.5 | 42.6 | 42.7 | 42.8 | 42.9 | 43 | 43.1 | 43.2 | 43.3 | 43.4 | 43.5 | 43.6 | 43.7 | 43.8 | 43.9 | 44 | 44.1 | 44.2 | 44.3 | 44.4 | 44.5 | 44.6 | 44.7 | 44.8 | 44.9 | 45 | 45.1 | 45.2 | 45.3 | 45.4 | 45.5 | 45.6 | 45.7 | 45.8 | 45.9 | 46 | 46.1 | 46.2 | 46.3 | 46.4 | 46.5 | 46.6 | 46.7 | 46.8 | 46.9 | 47 | 47.1 | 47.2 | 47.3 | 47.4 | 47.5 | 47.6 | 47.7 | 47.8 | 47.9 | 48 | 48.1 | 48.2 | 48.3 | 48.4 | 48.5 | 48.6 | 48.7 | 48.8 | 48.9 | 49 | 49.1 | 49.2 | 49.3 | 49.4 | 49.5 | 49.6 | 49.7 | 49.8 | 49.9 | 50 | 50.1 | 50.2 | 50.3 | 50.4 | 50.5 | 50.6 | 50.7 | 50.8 | 50.9 | 51 | 51.1 | 51.2 | 51.3 | 51.4 | 51.5 | 51.6 | 51.7 | 51.8 | 51.9 | 52 | 52.1 | 52.2 | 52.3 | 52.4 | 52.5 | 52.6 | 52.7 | 52.8 | 52.9 | 53 | 53.1 | 53.2 | 53.3 | 53.4 | 53.5 | 53.6 | 53.7 | 53.8 | 53.9 | 54 | 54.1 | 54.2 | 54.3 | 54.4 | 54.5 | 54.6 | 54.7 | 54.8 | 54.9 | 55 | 55.1 | 55.2 | 55.3 | 55.4 | 55.5 | 55.6 | 55.7 | 55.8 | 55.9 | 56 | 56.1 | 56.2 | 56.3 | 56.4 | 56.5 | 56.6 | 56.7 | 56.8 | 56.9 | 57 | 57.1 | 57.2 | 57.3 | 57.4 | 57.5 | 57.6 | 57.7 | 57.8 | 57.9 | 58 | 58.1 | 58.2 | 58.3 | 58.4 | 58.5 | 58.6 | 58.7 | 58.8 | 58.9 | 59 | 59.1 | 59.2 | 59.3 | 59.4 | 59.5 | 59.6 | 59.7 | 59.8 | 59.9 | 60 | 60.1 | 60.2 | 60.3 | 60.4 | 60.5 | 60.6 | 60.7 | 60.8 | 60.9 | 61 | 61.1 | 61.2 | 61.3 | 61.4 | 61.5 | 61.6 | 61.7 | 61.8 | 61.9 | 62 | 62.1 | 62.2 | 62.3 | 62.4 | 62.5 | 62.6 | 62.7 | 62.8 | 62.9 | 63 | 63.1 | 63.2 | 63.3 | 63.4 | 63.5 | 63.6 | 63.7 | 63.8 | 63.9 | 64 | 64.1 | 64.2 | 64.3 | 64.4 | 64.5 | 64.6 | 64.7 | 64.8 | 64.9 | 65 | 65.1 | 65.2 | 65.3 | 65.4 | 65.5 | 65.6 | 65.7 | 65.8 | 65.9 | 66 | 66.1 | 66.2 | 66.3 | 66.4 | 66.5 | 66.6 | 66.7 | 66.8 | 66.9 | 67 | 67.1 | 67.2 | 67.3 | 67.4 | 67.5 | 67.6 | 67.7 | 67.8 | 67.9 | 68 | 68.1 | 68.2 | 68.3 | 68.4 | 68.5 | 68.6 | 68.7 | 68.8 | 68.9 | 69 | 69.1 | 69.2 | 69.3 | 69.4 | 69.5 | 69.6 | 69.7 | 69.8 | 69.9 | 70 | 70.1 | 70.2 | 70.3 | 70.4 | 70.5 | 70.6 | 70.7 | 70.8 | 70.9 | 71 | 71.1 | 71.2 | 71.3 | 71.4 | 71.5 | 71.6 | 71.7 | 71.8 | 71.9 | 72 | 72.1 | 72.2 | 72.3 | 72.4 | 72.5 | 72.6 | 72.7 | 72.8 | 72.9 | 73 | 73.1 | 73.2 | 73.3 | 73.4 | 73.5 | 73.6 | 73.7 | 73.8 | 73.9 | 74 | 74.1 | 74.2 | 74.3 | 74.4 | 74.5 | 74.6 | 74.7 | 74.8 | 74.9 | 75 | 75.1 | 75.2 | 75.3 | 75.4 | 75.5 | 75.6 | 75.7 | 75.8 | 75.9 | 76 | 76.1 | 76.2 | 76.3 | 76.4 | 76.5 | 76.6 | 76.7 | 76.8 | 76.9 | 77 | 77.1 | 77.2 | 77.3 | 77.4 | 77.5 | 77.6 | 77.7 | 77.8 | 77.9 | 78 | 78.1 | 78.2 | 78.3 | 78.4 | 78.5 | 78.6 | 78.7 | 78.8 | 78.9 | 79 | 79.1 | 79.2 | 79.3 | 79.4 | 79.5 | 79.6 | 79.7 | 79.8 | 79.9 | 80 | 80.1 | 80.2 | 80.3 | 80.4 | 80.5 | 80.6 | 80.7 | 80.8 | 80.9 | 81 | 81.1 | 81.2 | 81.3 | 81.4 | 81.5 | 81.6 | 81.7 | 81.8 | 81.9 | 82 | 82.1 | 82.2 | 82.3 | 82.4 | 82.5 | 82.6 | 82.7 | 82.8 | 82.9 | 83 | 83.1 | 83.2 | 83.3 | 83.4 | 83.5 | 83.6 | 83.7 | 83.8 | 83.9 | 84 | 84.1 | 84.2 | 84.3 | 84.4 | 84.5 | 84.6 | 84.7 | 84.8 | 84.9 | 85 | 85.1 | 85.2 | 85.3 | 85.4 | 85.5 | 85.6 | 85.7 | 85.8 | 85.9 | 86 | 86.1 | 86.2 | 86.3 | 86.4 | 86.5 | 86.6 | 86.7 | 86.8 | 86.9 | 87 | 87.1 | 87.2 | 87.3 | 87.4 | 87.5 | 87.6 | 87.7 | 87.8 | 87.9 | 88 | 88.1 | 88.2 | 88.3 | 88.4 | 88.5 | 88.6 | 88.7 | 88.8 | 88.9 | 89 | 89.1 | 89.2 | 89.3 | 89.4 | 89.5 | 89.6 | 89.7 | 89.8 | 89.9 | 90 | 90.1 | 90.2 | 90.3 | 90.4 | 90.5 | 90.6 | 90.7 | 90.8 | 90.9 | 91 | 91.1 | 91.2 | 91.3 | 91.4 | 91.5 | 91.6 | 91.7 | 91.8 | 91.9 | 92 | 92.1 | 92.2 | 92.3 | 92.4 | 92.5 | 92.6 | 92.7 | 92.8 | 92.9 | 93 | 93.1 | 93.2 | 93.3 | 93.4 | 93.5 | 93.6 | 93.7 | 93.8 | 93.9 | 94 | 94.1 | 94.2 | 94.3 | 94.4 | 94.5 | 94.6 | 94.7 | 94.8 | 94.9 | 95 | 95.1 | 95.2 | 95.3 | 95.4 | 95.5 | 95.6 | 95.7 | 95.8 | 95.9 | 96 | 96.1 | 96.2 | 96.3 | 96.4 | 96.5 | 96.6 | 96.7 | 96.8 | 96.9 | 97 | 97.1 | 97.2 | 97.3 | 97.4 | 97.5 | 97.6 | 97.7 | 97.8 | 97.9 | 98 | 98.1 | 98.2 | 98.3 | 98.4 | 98.5 | 98.6 | 98.7 | 98.8 | 98.9 | 99 | 99.1 | 99.2 | 99.3 | 99.4 | 99.5 | 99.6 | 99.7 | 99.8 | 99.9 | 100
0 | 0 | Z0R0 | 3.05 | 0 | 3.05 | 3.05 | 3.05 | 3.05 | 3.05 | 3.05 | 2.88 | 2.71 | 2.54 | 2.37 | 2.2 | 2.13 | 2.06 | 1.98 | 1.91 | 1.84 | 1.77 | 1.7 | 1.62 | 1.55 | 1.48 | 1.45 | 1.41 | 1.38 | 1.35 | 1.32 | 1.28 | 1.25 | 1.22 | 1.18 | 1.15 | 1.13 | 1.11 | 1.09 | 1.07 | 1.05 | 1.03 | 1.01 | 0.99 | 0.97 | 0.95 | 0.94 | 0.93 | 0.91 | 0.9 | 0.89 | 0.88 | 0.87 | 0.85 | 0.84 | 0.83 | 0.82 | 0.81 | 0.79 | 0.78 | 0.77 | 0.76 | 0.75 | 0.73 | 0.72 | 0.71 | 0.71 | 0.71 | 0.71 | 0.71 | 0.71 | 0.71 | 0.71 | 0.71 | 0.71 | 0.71 | 0.71 | 0.71 | 0.71 | 0.71 | 0.71 | 0.71 | 0.71 | 0.71 | 0.71 | 0.71 | 0.71 | 0.71 | 0.71 | 0.71 | 0.71 | 0.71 | 0.71 | 0.71 | 0.71 | 0.71 | 0.71 | 0.71 | 0.71 | 0.71 | 0.71 | 0.71 | 0.71 | 0.71 | 0.71 | 0.71 | 0.71 | 0.71 | 0.71 | 0.71 | 0.71 | 0.71 | 0.71 | 0.71 | 0.71 | 0.71 | 0.71 | 0.71 | 0.71 | 0.71 | 0.71 | 0.71 | 0.71 | 0.71 | 0.71 | 0.71 | 0.71 | 0.71 | 0.71 | 0.71 | 0.71 | 0.71 | 0.71 | 0.71 | 0.71 | 0.71 | 0.71 | 0.71 | 0.71 | 0.71 | 0.71 | 0.71 | 0.71 | 0.71 | 0.71 | 0.71 | 0.71 | 0.71 | 0.71 | 0.71 | 0.71 | 0.71 | 0.71 | 0.71 | 0.71 | 0.71 | 0.71 | 0.71 | 0.71 | 0.71 | 0.71 | 0.71 | 0.71 | 0.71 | 0.71 | 0.71 | 0.71 | 0.71 | 0.71 | 0.71 | 0.71 | 0.71 | 0.71 | 0.71 | 0.71 | 0.71 | 0.71 | 0.71 | 0.71 | 0.71 | 0.71 | 0.71 | 0.71 | 0.71 | 0.71 | 0.71 | 0.71 | 0.71 | 0.71 | 0.71 | 0.71 | 0.71 | 0.71 | 0.71 | 0.71 | 0.71 | 0.71 | 0.71 | 0.71 | 0.71 | 0.71 | 0.71 | 0.71 | 0.71 | 0.71 | 0.71 | 0.71 | 0.71 | 0.71 | 0.71 | 0.71 | 0.71 | 0.71 | 0.71 | 0.71 | 0.71 | 0.71 | 0.71 | 0.71 | 0.71 | 0.71 | 0.71 | 0.71 | 0.71 | 0.71 | 0.71 | 0.71 | 0.71 | 0.71 | 0.71 | 0.71 | 0.71 | 0.71 | 0.71 | 0.71 | 0.71 | 0.71 | 0.71 | 0.71 | 0.71 | 0.71 | 0.71 | 0.71 | 0.71 | 0.71 | 0.71 | 0.71 | 0.71 | 0.71 | 0.71 | 0.71 | 0.71 | 0.71 | 0.71 | 0.71 | 0.71 | 0.71 | 0.71 | 0.71 | 0.71 | 0.71 | 0.71 | 0.71 | 0.71 | 0.71 | 0.71 | 0.71 | 0.71 | 0.71 | 0.71 | 0.71 | 0.71 | 0.71 | 0.71 | 0.71 | 0.71 | 0.71 | 0.71 | 0.71 | 0.71 | 0.71 | 0.71 | 0.71 | 0.71 | 0.71 | 0.71 | 0.71 | 0.71 | 0.71 | 0.71 | 0.71 | 0.71 | 0.71 | 0.71 | 0.71 | 0.71 | 0.71 | 0.71 | 0.71 | 0.71 | 0.71 | 0.71 | 0.71 | 0.71 | 0.71 | 0.71 | 0.71 | 0.71 | 0.71 | 0.71 | 0.71 | 0.71 | 0.71 | 0.71 | 0.71 | 0.71 | 0.71 | 0.71 | 0.71 | 0.71 | 0.71 | 0.71 | 0.71 | 0.71 | 0.71 | 0.71 | 0.71 | 0.71 | 0.71 | 0.71 | 0.71 | 0.71 | 0.71 | 0.71 | 0.71 | 0.71 | 0.71 | 0.71 | 0.71 | 0.71 | 0.71 | 0.71 | 0.71 | 0.71 | 0.71 | 0.71 | 0.71 | 0.71 | 0.71 | 0.71 | 0.71 | 0.71 | 0.71 | 0.71 | 0.71 | 0.71 | 0.71 | 0.71 | 0.71 | 0.71 | 0.71 | 0.71 | 0.71 | 0.71 | 0.71 | 0.71 | 0.71 | 0.71 | 0.71 | 0.71 | 0.71 | 0.71 | 0.71 | 0.71 | 0.71 | 0.71 | 0.71 | 0.71 | 0.71 | 0.71 | 0.71 | 0.71 | 0.71 | 0.71 | 0.71 | 0.71 | 0.71 | 0.71 | 0.71 | 0.71 | 0.71 | 0.71 | 0.71 | 0.71 | 0.71 | 0.71 | 0.71 | 0.71 | 0.71 | 0.71 | 0.71 | 0.71 | 0.71 | 0.71 | 0.71 | 0.71 | 0.71 | 0.71 | 0.71 | 0.71 | 0.71 | 0.71 | 0.71 | 0.71 | 0.71 | 0.71 | 0.71 | 0.71 | 0.71 | 0.71 | 0.71 | 0.71 | 0.71 | 0.71 | 0.71 | 0.71 | 0.71 | 0.71 | 0.71 | 0.71 | 0.71 | 0.71 | 0.71 | 0.71 | 0.71 | 0.71 | 0.71 | 0.71 | 0.71 | 0.71 | 0.71 | 0.71 | 0.71 | 0.71 | 0.71 | 0.71 | 0.71 | 0.71 | 0.71 | 0.71 | 0.71 | 0.71 | 0.71 | 0.71 | 0.71 | 0.71 | 0.71 | 0.71 | 0.71 | 0.71 | 0.71 | 0.71 | 0.71 | 0.71 | 0.71 | 0.71 | 0.71 | 0.71 | 0.71 | 0.71 | 0.71 | 0.71 | 0.71 | 0.71 | 0.71 | 0.71 | 0.71 | 0.71 | 0.71 | 0.71 | 0.71 | 0.71 | 0.71 | 0.71 | 0.71 | 0.71 | 0.71 | 0.71 | 0.71 | 0.71 | 0.71 | 0.71 | 0.71 | 0.71 | 0.71 | 0.71 | 0.71 | 0.71 | 0.71 | 0.71 | 0.71 | 0.71 | 0.71 | 0.71 | 0.71 | 0.71 | 0.71 | 0.71 | 0.71 | 0.71 | 0.71 | 0.71 | 0.71 | 0.71 | 0.71 | 0.71 | 0.71 | 0.71 | 0.71 | 0.71 | 0.71 | 0.71 | 0.71 | 0.71 | 0.71 | 0.71 | 0.71 | 0.71 | 0.71 | 0.71 | 0.71 | 0.71 | 0.71 | 0.71 | 0.71 | 0.71 | 0.71 | 0.71 | 0.71 | 0.71 | 0.71 | 0.71 | 0.71 | 0.71 | 0.71 | 0.71 | 0.71 | 0.71 | 0.71 | 0.71 | 0.71 | 0.71 | 0.71 | 0.71 | 0.71 | 0.71 | 0.71 | 0.71 | 0.71 | 0.71 | 0.71 | 0.71 | 0.71 | 0.71 | 0.71 | 0.71 | 0.71 | 0.71 | 0.71 | 0.71 | 0.71 | 0.71 | 0.71 | 0.71 | 0.71 | 0.71 | 0.71 | 0.71 | 0.71 | 0.71 | 0.71 | 0.71 | 0.71 | 0.71 | 0.71 | 0.71 | 0.71 | 0.71 | 0.71 | 0.71 | 0.71 | 0.71 | 0.71 | 0.71 | 0.71 | 0.71 | 0.71 | 0.71 | 0.71 | 0.71 | 0.71 | 0.71 | 0.71 | 0.71 | 0.71 | 0.71 | 0.71 | 0.71 | 0.71 | 0.71 | 0.71 | 0.71 | 0.71 | 0.71 | 0.71 | 0.71 | 0.71 | 0.71 | 0.71 | 0.71 | 0.71 | 0.71 | 0.71 | 0.71 | 0.71 | 0.71 | 0.71 | 0.71 | 0.71 | 0.71 | 0.71 | 0.71 | 0.71 | 0.71 | 0.71 | 0.71 | 0.71 | 0.71 | 0.71 | 0.71 | 0.71 | 0.71 | 0.71 | 0.71 | 0.71 | 0.71 | 0.71 | 0.71 | 0.71 | 0.71 | 0.71 | 0.71 | 0.71 | 0.71 | 0.71 | 0.71 | 0.71 | 0.71 | 0.71 | 0.71 | 0.71 | 0.71 | 0.71 | 0.71 | 0.71 | 0.71 | 0.71 | 0.71 | 0.71 | 0.71 | 0.71 | 0.71 | 0.71 | 0.71 | 0.71 | 0.71 | 0.71 | 0.71 | 0.71 | 0.71 | 0.71 | 0.71 | 0.71 | 0.71 | 0.71 | 0.71 | 0.71 | 0.71 | 0.71 | 0.71 | 0.71 | 0.71 | 0.71 | 0.71 | 0.71 | 0.71 | 0.71 | 0.71 | 0.71 | 0.71 | 0.71 | 0.71 | 0.71 | 0.71 | 0.71 | 0.71 | 0.71 | 0.71 | 0.71 | 0.71 | 0.71 | 0.71 | 0.71 | 0.71 | 0.71 | 0.71 | 0.71 | 0.71 | 0.71 | 0.71 | 0.71 | 0.71 | 0.71 | 0.71 | 0.71 | 0.71 | 0.71 | 0.71 | 0.71 | 0.71 | 0.71 | 0.71 | 0.71 | 0.71 | 0.71 | 0.71 | 0.71 | 0.71 | 0.71 | 0.71 | 0.71 | 0.71 | 0.71 | 0.71 | 0.71 | 0.71 | 0.71 | 0.71 | 0.71 | 0.71 | 0.71 | 0.71 | 0.71 | 0.71 | 0.71 | 0.71 | 0.71 | 0.71 | 0.71 | 0.71 | 0.71 | 0.71 | 0.71 | 0.71 | 0.71 | 0.71 | 0.71 | 0.71 | 0.71 | 0.71 | 0.71 | 0.71 | 0.71 | 0.71 | 0.71 | 0.71 | 0.71 | 0.71 | 0.71 | 0.71 | 0.71 | 0.71 | 0.71 | 0.71 | 0.71 | 0.71 | 0.71 | 0.71 | 0.71 | 0.71 | 0.71 | 0.71 | 0.71 | 0.71 | 0.71 | 0.71 | 0.71 | 0.71 | 0.71 | 0.71 | 0.71 | 0.71 | 0.71 | 0.71 | 0.71 | 0.71 | 0.71 | 0.71 | 0.71 | 0.71 | 0.71 | 0.71 | 0.71 | 0.71 | 0.71 | 0.71 | 0.71 | 0.71 | 0.71 | 0.71 | 0.71 | 0.71 | 0.71 | 0.71 | 0.71 | 0.71 | 0.71 | 0.71 | 0.71 | 0.71 | 0.71 | 0.71 | 0.71 | 0.71 | 0.71 | 0.71 | 0.71 | 0.71 | 0.71 | 0.71 | 0.71 | 0.71 | 0.71 | 0.71 | 0.71 | 0.71 | 0.71 | 0.71 | 0.71 | 0.71 | 0.71 | 0.71 | 0.71 | 0.71 | 0.71 | 0.71 | 0.71 | 0.71 | 0.71 | 0.71 | 0.71 | 0.71 | 0.71 | 0.71 | 0.71 | 0.71 | 0.71 | 0.71 | 0.71 | 0.71 | 0.71 | 0.71 | 0.71 | 0.71 | 0.71 | 0.71 | 0.71 | 0.71 | 0.71 | 0.71 | 0.71 | 0.71 | 0.71 | 0.71 | 0.71 | 0.71 | 0.71 | 0.71 | 0.71 | 0.71 | 0.71 | 0.71 | 0.71 | 0.71 | 0.71 | 0.71 | 0.71 | 0.71 | 0.71 | 0.71 | 0.71 | 0.71 | 0.71 | 0.71 | 0.71 | 0.71 | 0.71 | 0.71 | 0.71 | 0.71 | 0.71 | 0.71 | 0.71 | 0.71 | 0.71 | 0.71 | 0.71 | 0.71 | 0.71 | 0.71 | 0.71 | 0.71 | 0.71 | 0.71 | 0.71 | 0.71 | 0.71 | 0.71 | 0.71 | 0.71 | 0.71 | 0.71 | 0.71 | 0.71 | 0.71 | 0.71 | 0.71 | 0.71 | 0.71 | 0.71 | 0.71 | 0.71 | 0.71 | 0.71 | 0.71 | 0.71 | 0.71 | 0.71 | 0.71 | 0.71 | 0.71 | 0.71 | 0.71 | 0.71 | 0.71 | 0.71 | 0.71 | 0.71 | 0.71 | 0.71 | 0.71 | 0.71 | 0.71 | 0.71 | 0.71 | 0.71 | 0.71 | 0.71 | 0.71 | 0.71 | 0.71 | 0.71 | 0.71 | 0.71 | 0.71 | 0.71 | 0.71 | 0.71 | 0.71 | 0.71 | 0.71 | 0.71 | 0.71 | 0.71 | 0.71 | 0.71 | 0.71 | 0.71 | 0.71 | 0.71 | 0.71 | 0.71 | 0.71 | 0.71 | 0.71 | 0.71 | 0.71 | 0.71 | 0.71 | 0.71 | 0.71 | 0.71 | 0.71 | 0.71 | 0.71 | 0.71
0 | 0.1 | Z0R0,1 | 2.29 | 0.1 | 2.29 | 2.29 | 2.29 | 2.29 | 2.29 | 2.29 | 2.18 | 2.07 | 1.96 | 1.85 | 1.74 | 1.69 | 1.64 | 1.58 | 1.53 | 1.48 | 1.43 | 1.38 | 1.32 | 1.27 | 1.22 | 1.2 | 1.17 | 1.15 | 1.12 | 1.1 | 1.07 | 1.05 | 1.02 | 1 | 0.97 | 0.95 | 0.94 | 0.92 | 0.91 | 0.89 | 0.87 | 0.86 | 0.84 | 0.83 | 0.81 | 0.8 | 0.79 | 0.78 | 0.77 | 0.76 | 0.75 | 0.74 | 0.73 | 0.72 | 0.72 | 0.71 | 0.7 | 0.69 | 0.68 | 0.67 | 0.66 | 0.65 | 0.64 | 0.63 | 0.62 | 0.62 | 0.62 | 0.62 | 0.62 | 0.62 | 0.62 | 0.62 | 0.62 | 0.62 | 0.62 | 0.62 | 0.62 | 0.62 | 0.62 | 0.62 | 0.62 | 0.62 | 0.62 | 0.62 | 0.62 | 0.62 | 0.62 | 0.62 | 0.62 | 0.62 | 0.62 | 0.62 | 0.62 | 0.62 | 0.62 | 0.62 | 0.62 | 0.62 | 0.62 | 0.62 | 0.62 | 0.62 | 0.62 | 0.62 | 0.62 | 0.62 | 0.62 | 0.62 | 0.62 | 0.62 | 0.62 | 0.62 | 0.62 | 0.62 | 0.62 | 0.62 | 0.62 | 0.62 | 0.62 | 0.62 | 0.62 | 0.62 | 0.62 | 0.62 | 0.62 | 0.62 | 0.62 | 0.62 | 0.62 | 0.62 | 0.62 | 0.62 | 0.62 | 0.62 | 0.62 | 0.62 | 0.62 | 0.62 | 0.62 | 0.62 | 0.62 | 0.62 | 0.62 | 0.62 | 0.62 | 0.62 | 0.62 | 0.62 | 0.62 | 0.62 | 0.62 | 0.62 | 0.62 | 0.62 | 0.62 | 0.62 | 0.62 | 0.62 | 0.62 | 0.62 | 0.62 | 0.62 | 0.62 | 0.62 | 0.62 | 0.62 | 0.62 | 0.62 | 0.62 | 0.62 | 0.62 | 0.62 | 0.62 | 0.62 | 0.62 | 0.62 | 0.62 | 0.62 | 0.62 | 0.62 | 0.62 | 0.62 | 0.62 | 0.62 | 0.62 | 0.62 | 0.62 | 0.62 | 0.62 | 0.62 | 0.62 | 0.62 | 0.62 | 0.62 | 0.62 | 0.62 | 0.62 | 0.62 | 0.62 | 0.62 | 0.62 | 0.62 | 0.62 | 0.62 | 0.62 | 0.62 | 0.62 | 0.62 | 0.62 | 0.62 | 0.62 | 0.62 | 0.62 | 0.62 | 0.62 | 0.62 | 0.62 | 0.62 | 0.62 | 0.62 | 0.62 | 0.62 | 0.62 | 0.62 | 0.62 | 0.62 | 0.62 | 0.62 | 0.62 | 0.62 | 0.62 | 0.62 | 0.62 | 0.62 | 0.62 | 0.62 | 0.62 | 0.62 | 0.62 | 0.62 | 0.62 | 0.62 | 0.62 | 0.62 | 0.62 | 0.62 | 0.62 | 0.62 | 0.62 | 0.62 | 0.62 | 0.62 | 0.62 | 0.62 | 0.62 | 0.62 | 0.62 | 0.62 | 0.62 | 0.62 | 0.62 | 0.62 | 0.62 | 0.62 | 0.62 | 0.62 | 0.62 | 0.62 | 0.62 | 0.62 | 0.62 | 0.62 | 0.62 | 0.62 | 0.62 | 0.62 | 0.62 | 0.62 | 0.62 | 0.62 | 0.62 | 0.62 | 0.62 | 0.62 | 0.62 | 0.62 | 0.62 | 0.62 | 0.62 | 0.62 | 0.62 | 0.62 | 0.62 | 0.62 | 0.62 | 0.62 | 0.62 | 0.62 | 0.62 | 0.62 | 0.62 | 0.62 | 0.62 | 0.62 | 0.62 | 0.62 | 0.62 | 0.62 | 0.62 | 0.62 | 0.62 | 0.62 | 0.62 | 0.62 | 0.62 | 0.62 | 0.62 | 0.62 | 0.62 | 0.62 | 0.62 | 0.62 | 0.62 | 0.62 | 0.62 | 0.62 | 0.62 | 0.62 | 0.62 | 0.62 | 0.62 | 0.62 | 0.62 | 0.62 | 0.62 | 0.62 | 0.62 | 0.62 | 0.62 | 0.62 | 0.62 | 0.62 | 0.62 | 0.62 | 0.62 | 0.62 | 0.62 | 0.62 | 0.62 | 0.62 | 0.62 | 0.62 | 0.62 | 0.62 | 0.62 | 0.62 | 0.62 | 0.62 | 0.62 | 0.62 | 0.62 | 0.62 | 0.62 | 0.62 | 0.62 | 0.62 | 0.62 | 0.62 | 0.62 | 0.62 | 0.62 | 0.62 | 0.62 | 0.62 | 0.62 | 0.62 | 0.62 | 0.62 | 0.62 | 0.62 | 0.62 | 0.62 | 0.62 | 0.62 | 0.62 | 0.62 | 0.62 | 0.62 | 0.62 | 0.62 | 0.62 | 0.62 | 0.62 | 0.62 | 0.62 | 0.62 | 0.62 | 0.62 | 0.62 | 0.62 | 0.62 | 0.62 | 0.62 | 0.62 | 0.62 | 0.62 | 0.62 | 0.62 | 0.62 | 0.62 | 0.62 | 0.62 | 0.62 | 0.62 | 0.62 | 0.62 | 0.62 | 0.62 | 0.62 | 0.62 | 0.62 | 0.62 | 0.62 | 0.62 | 0.62 | 0.62 | 0.62 | 0.62 | 0.62 | 0.62 | 0.62 | 0.62 | 0.62 | 0.62 | 0.62 | 0.62 | 0.62 | 0.62 | 0.62 | 0.62 | 0.62 | 0.62 | 0.62 | 0.62 | 0.62 | 0.62 | 0.62 | 0.62 | 0.62 | 0.62 | 0.62 | 0.62 | 0.62 | 0.62 | 0.62 | 0.62 | 0.62 | 0.62 | 0.62 | 0.62 | 0.62 | 0.62 | 0.62 | 0.62 | 0.62 | 0.62 | 0.62 | 0.62 | 0.62 | 0.62 | 0.62 | 0.62 | 0.62 | 0.62 | 0.62 | 0.62 | 0.62 | 0.62 | 0.62 | 0.62 | 0.62 | 0.62 | 0.62 | 0.62 | 0.62 | 0.62 | 0.62 | 0.62 | 0.62 | 0.62 | 0.62 | 0.62 | 0.62 | 0.62 | 0.62 | 0.62 | 0.62 | 0.62 | 0.62 | 0.62 | 0.62 | 0.62 | 0.62 | 0.62 | 0.62 | 0.62 | 0.62 | 0.62 | 0.62 | 0.62 | 0.62 | 0.62 | 0.62 | 0.62 | 0.62 | 0.62 | 0.62 | 0.62 | 0.62 | 0.62 | 0.62 | 0.62 | 0.62 | 0.62 | 0.62 | 0.62 | 0.62 | 0.62 | 0.62 | 0.62 | 0.62 | 0.62 | 0.62 | 0.62 | 0.62 | 0.62 | 0.62 | 0.62 | 0.62 | 0.62 | 0.62 | 0.62 | 0.62 | 0.62 | 0.62 | 0.62 | 0.62 | 0.62 | 0.62 | 0.62 | 0.62 | 0.62 | 0.62 | 0.62 | 0.62 | 0.62 | 0.62 | 0.62 | 0.62 | 0.62 | 0.62 | 0.62 | 0.62 | 0.62 | 0.62 | 0.62 | 0.62 | 0.62 | 0.62 | 0.62 | 0.62 | 0.62 | 0.62 | 0.62 | 0.62 | 0.62 | 0.62 | 0.62 | 0.62 | 0.62 | 0.62 | 0.62 | 0.62 | 0.62 | 0.62 | 0.62 | 0.62 | 0.62 | 0.62 | 0.62 | 0.62 | 0.62 | 0.62 | 0.62 | 0.62 | 0.62 | 0.62 | 0.62 | 0.62 | 0.62 | 0.62 | 0.62 | 0.62 | 0.62 | 0.62 | 0.62 | 0.62 | 0.62 | 0.62 | 0.62 | 0.62 | 0.62 | 0.62 | 0.62 | 0.62 | 0.62 | 0.62 | 0.62 | 0.62 | 0.62 | 0.62 | 0.62 | 0.62 | 0.62 | 0.62 | 0.62 | 0.62 | 0.62 | 0.62 | 0.62 | 0.62 | 0.62 | 0.62 | 0.62 | 0.62 | 0.62 | 0.62 | 0.62 | 0.62 | 0.62 | 0.62 | 0.62 | 0.62 | 0.62 | 0.62 | 0.62 | 0.62 | 0.62 | 0.62 | 0.62 | 0.62 | 0.62 | 0.62 | 0.62 | 0.62 | 0.62 | 0.62 | 0.62 | 0.62 | 0.62 | 0.62 | 0.62 | 0.62 | 0.62 | 0.62 | 0.62 | 0.62 | 0.62 | 0.62 | 0.62 | 0.62 | 0.62 | 0.62 | 0.62 | 0.62 | 0.62 | 0.62 | 0.62 | 0.62 | 0.62 | 0.62 | 0.62 | 0.62 | 0.62 | 0.62 | 0.62 | 0.62 | 0.62 | 0.62 | 0.62 | 0.62 | 0.62 | 0.62 | 0.62 | 0.62 | 0.62 | 0.62 | 0.62 | 0.62 | 0.62 | 0.62 | 0.62 | 0.62 | 0.62 | 0.62 | 0.62 | 0.62 | 0.62 | 0.62 | 0.62 | 0.62 | 0.62 | 0.62 | 0.62 | 0.62 | 0.62 | 0.62 | 0.62 | 0.62 | 0.62 | 0.62 | 0.62 | 0.62 | 0.62 | 0.62 | 0.62 | 0.62 | 0.62 | 0.62 | 0.62 | 0.62 | 0.62 | 0.62 | 0.62 | 0.62 | 0.62 | 0.62 | 0.62 | 0.62 | 0.62 | 0.62 | 0.62 | 0.62 | 0.62 | 0.62 | 0.62 | 0.62 | 0.62 | 0.62 | 0.62 | 0.62 | 0.62 | 0.62 | 0.62 | 0.62 | 0.62 | 0.62 | 0.62 | 0.62 | 0.62 | 0.62 | 0.62 | 0.62 | 0.62 | 0.62 | 0.62 | 0.62 | 0.62 | 0.62 | 0.62 | 0.62 | 0.62 | 0.62 | 0.62 | 0.62 | 0.62 | 0.62 | 0.62 | 0.62 | 0.62 | 0.62 | 0.62 | 0.62 | 0.62 | 0.62 | 0.62 | 0.62 | 0.62 | 0.62 | 0.62 | 0.62 | 0.62 | 0.62 | 0.62 | 0.62 | 0.62 | 0.62 | 0.62 | 0.62 | 0.62 | 0.62 | 0.62 | 0.62 | 0.62 | 0.62 | 0.62 | 0.62 | 0.62 | 0.62 | 0.62 | 0.62 | 0.62 | 0.62 | 0.62 | 0.62 | 0.62 | 0.62 | 0.62 | 0.62 | 0.62 | 0.62 | 0.62 | 0.62 | 0.62 | 0.62 | 0.62 | 0.62 | 0.62 | 0.62 | 0.62 | 0.62 | 0.62 | 0.62 | 0.62 | 0.62 | 0.62 | 0.62 | 0.62 | 0.62 | 0.62 | 0.62 | 0.62 | 0.62 | 0.62 | 0.62 | 0.62 | 0.62 | 0.62 | 0.62 | 0.62 | 0.62 | 0.62 | 0.62 | 0.62 | 0.62 | 0.62 | 0.62 | 0.62 | 0.62 | 0.62 | 0.62 | 0.62 | 0.62 | 0.62 | 0.62 | 0.62 | 0.62 | 0.62 | 0.62 | 0.62 | 0.62 | 0.62 | 0.62 | 0.62 | 0.62 | 0.62 | 0.62 | 0.62 | 0.62 | 0.62 | 0.62 | 0.62 | 0.62 | 0.62 | 0.62 | 0.62 | 0.62 | 0.62 | 0.62 | 0.62 | 0.62 | 0.62 | 0.62 | 0.62 | 0.62 | 0.62 | 0.62 | 0.62 | 0.62 | 0.62 | 0.62 | 0.62 | 0.62 | 0.62 | 0.62 | 0.62 | 0.62 | 0.62 | 0.62 | 0.62 | 0.62 | 0.62 | 0.62 | 0.62 | 0.62 | 0.62 | 0.62 | 0.62 | 0.62 | 0.62 | 0.62 | 0.62 | 0.62 | 0.62 | 0.62 | 0.62 | 0.62 | 0.62 | 0.62 | 0.62 | 0.62 | 0.62 | 0.62 | 0.62 | 0.62 | 0.62 | 0.62 | 0.62 | 0.62 | 0.62 | 0.62 | 0.62 | 0.62 | 0.62 | 0.62 | 0.62 | 0.62 | 0.62 | 0.62 | 0.62 | 0.62 | 0.62 | 0.62 | 0.62 | 0.62 | 0.62 | 0.62 | 0.62 | 0.62 | 0.62 | 0.62 | 0.62 | 0.62 | 0.62 | 0.62 | 0.62 | 0.62 | 0.62 | 0.62 | 0.62 | 0.62 | 0.62 | 0.62 | 0.62 | 0.62 | 0.62 | 0.62 | 0.62 | 0.62 | 0.62 | 0.62 | 0.62 | 0.62 | 0.62 | 0.62 | 0.62 | 0.62 | 0.62 | 0.62 | 0.62 | 0.62 | 0.62 | 0.62 | 0.62 | 0.62 | 0.62 | 0.62 | 0.62 | 0.62 | 0.62 | 0.62 | 0.62 | 0.62 | 0.62 | 0.62
0 | 0.2 | Z0R0,2 | 1.84 | 0.2 | 1.84 | 1.84 | 1.84 | 1.84 | 1.84 | 1.84 | 1.76 | 1.68 | 1.61 | 1.53 | 1.45 | 1.41 | 1.37 | 1.33 | 1.29 | 1.26 | 1.22 | 1.18 | 1.14 | 1.1 | 1.06 | 1.04 | 1.02 | 1 | 0.98 | 0.96 | 0.93 | 0.91 | 0.89 | 0.87 | 0.85 | 0.84 | 0.82 | 0.81 | 0.8 | 0.79 | 0.77 | 0.76 | 0.75 | 0.73 | 0.72 | 0.71 | 0.7 | 0.7 | 0.69 | 0.68 | 0.67 | 0.66 | 0.66 | 0.65 | 0.64 | 0.63 | 0.62 | 0.62 | 0.61 | 0.6 | 0.59 | 0.58 | 0.58 | 0.57 | 0.56 | 0.56 | 0.56 | 0.56 | 0.56 | 0.56 | 0.56 | 0.56 | 0.56 | 0.56 | 0.56 | 0.56 | 0.56 | 0.56 | 0.56 | 0.56 | 0.56 | 0.56 | 0.56 | 0.56 | 0.56 | 0.56 | 0.56 | 0.56 | 0.56 | 0.56 | 0.56 | 0.56 | 0.56 | 0.56 | 0.56 | 0.56 | 0.56 | 0.56 | 0.56 | 0.56 | 0.56 | 0.56 | 0.56 | 0.56 | 0.56 | 0.56 | 0.56 | 0.56 | 0.56 | 0.56 | 0.56 | 0.56 | 0.56 | 0.56 | 0.56 | 0.56 | 0.56 | 0.56 | 0.56 | 0.56 | 0.56 | 0.56 | 0.56 | 0.56 | 0.56 | 0.56 | 0.56 | 0.56 | 0.56 | 0.56 | 0.56 | 0.56 | 0.56 | 0.56 | 0.56 | 0.56 | 0.56 | 0.56 | 0.56 | 0.56 | 0.56 | 0.56 | 0.56 | 0.56 | 0.56 | 0.56 | 0.56 | 0.56 | 0.56 | 0.56 | 0.56 | 0.56 | 0.56 | 0.56 | 0.56 | 0.56 | 0.56 | 0.56 | 0.56 | 0.56 | 0.56 | 0.56 | 0.56 | 0.56 | 0.56 | 0.56 | 0.56 | 0.56 | 0.56 | 0.56 | 0.56 | 0.56 | 0.56 | 0.56 | 0.56 | 0.56 | 0.56 | 0.56 | 0.56 | 0.56 | 0.56 | 0.56 | 0.56 | 0.56 | 0.56 | 0.56 | 0.56 | 0.56 | 0.56 | 0.56 | 0.56 | 0.56 | 0.56 | 0.56 | 0.56 | 0.56 | 0.56 | 0.56 | 0.56 | 0.56 | 0.56 | 0.56 | 0.56 | 0.56 | 0.56 | 0.56 | 0.56 | 0.56 | 0.56 | 0.56 | 0.56 | 0.56 | 0.56 | 0.56 | 0.56 | 0.56 | 0.56 | 0.56 | 0.56 | 0.56 | 0.56 | 0.56 | 0.56 | 0.56 | 0.56 | 0.56 | 0.56 | 0.56 | 0.56 | 0.56 | 0.56 | 0.56 | 0.56 | 0.56 | 0.56 | 0.56 | 0.56 | 0.56 | 0.56 | 0.56 | 0.56 | 0.56 | 0.56 | 0.56 | 0.56 | 0.56 | 0.56 | 0.56 | 0.56 | 0.56 | 0.56 | 0.56 | 0.56 | 0.56 | 0.56 | 0.56 | 0.56 | 0.56 | 0.56 | 0.56 | 0.56 | 0.56 | 0.56 | 0.56 | 0.56 | 0.56 | 0.56 | 0.56 | 0.56 | 0.56 | 0.56 | 0.56 | 0.56 | 0.56 | 0.56 | 0.56 | 0.56 | 0.56 | 0.56 | 0.56 | 0.56 | 0.56 | 0.56 | 0.56 | 0.56 | 0.56 | 0.56 | 0.56 | 0.56 | 0.56 | 0.56 | 0.56 | 0.56 | 0.56 | 0.56 | 0.56 | 0.56 | 0.56 | 0.56 | 0.56 | 0.56 | 0.56 | 0.56 | 0.56 | 0.56 | 0.56 | 0.56 | 0.56 | 0.56 | 0.56 | 0.56 | 0.56 | 0.56 | 0.56 | 0.56 | 0.56 | 0.56 | 0.56 | 0.56 | 0.56 | 0.56 | 0.56 | 0.56 | 0.56 | 0.56 | 0.56 | 0.56 | 0.56 | 0.56 | 0.56 | 0.56 | 0.56 | 0.56 | 0.56 | 0.56 | 0.56 | 0.56 | 0.56 | 0.56 | 0.56 | 0.56 | 0.56 | 0.56 | 0.56 | 0.56 | 0.56 | 0.56 | 0.56 | 0.56 | 0.56 | 0.56 | 0.56 | 0.56 | 0.56 | 0.56 | 0.56 | 0.56 | 0.56 | 0.56 | 0.56 | 0.56 | 0.56 | 0.56 | 0.56 | 0.56 | 0.56 | 0.56 | 0.56 | 0.56 | 0.56 | 0.56 | 0.56 | 0.56 | 0.56 | 0.56 | 0.56 | 0.56 | 0.56 | 0.56 | 0.56 | 0.56 | 0.56 | 0.56 | 0.56 | 0.56 | 0.56 | 0.56 | 0.56 | 0.56 | 0.56 | 0.56 | 0.56 | 0.56 | 0.56 | 0.56 | 0.56 | 0.56 | 0.56 | 0.56 | 0.56 | 0.56 | 0.56 | 0.56 | 0.56 | 0.56 | 0.56 | 0.56 | 0.56 | 0.56 | 0.56 | 0.56 | 0.56 | 0.56 | 0.56 | 0.56 | 0.56 | 0.56 | 0.56 | 0.56 | 0.56 | 0.56 | 0.56 | 0.56 | 0.56 | 0.56 | 0.56 | 0.56 | 0.56 | 0.56 | 0.56 | 0.56 | 0.56 | 0.56 | 0.56 | 0.56 | 0.56 | 0.56 | 0.56 | 0.56 | 0.56 | 0.56 | 0.56 | 0.56 | 0.56 | 0.56 | 0.56 | 0.56 | 0.56 | 0.56 | 0.56 | 0.56 | 0.56 | 0.56 | 0.56 | 0.56 | 0.56 | 0.56 | 0.56 | 0.56 | 0.56 | 0.56 | 0.56 | 0.56 | 0.56 | 0.56 | 0.56 | 0.56 | 0.56 | 0.56 | 0.56 | 0.56 | 0.56 | 0.56 | 0.56 | 0.56 | 0.56 | 0.56 | 0.56 | 0.56 | 0.56 | 0.56 | 0.56 | 0.56 | 0.56 | 0.56 | 0.56 | 0.56 | 0.56 | 0.56 | 0.56 | 0.56 | 0.56 | 0.56 | 0.56 | 0.56 | 0.56 | 0.56 | 0.56 | 0.56 | 0.56 | 0.56 | 0.56 | 0.56 | 0.56 | 0.56 | 0.56 | 0.56 | 0.56 | 0.56 | 0.56 | 0.56 | 0.56 | 0.56 | 0.56 | 0.56 | 0.56 | 0.56 | 0.56 | 0.56 | 0.56 | 0.56 | 0.56 | 0.56 | 0.56 | 0.56 | 0.56 | 0.56 | 0.56 | 0.56 | 0.56 | 0.56 | 0.56 | 0.56 | 0.56 | 0.56 | 0.56 | 0.56 | 0.56 | 0.56 | 0.56 | 0.56 | 0.56 | 0.56 | 0.56 | 0.56 | 0.56 | 0.56 | 0.56 | 0.56 | 0.56 | 0.56 | 0.56 | 0.56 | 0.56 | 0.56 | 0.56 | 0.56 | 0.56 | 0.56 | 0.56 | 0.56 | 0.56 | 0.56 | 0.56 | 0.56 | 0.56 | 0.56 | 0.56 | 0.56 | 0.56 | 0.56 | 0.56 | 0.56 | 0.56 | 0.56 | 0.56 | 0.56 | 0.56 | 0.56 | 0.56 | 0.56 | 0.56 | 0.56 | 0.56 | 0.56 | 0.56 | 0.56 | 0.56 | 0.56 | 0.56 | 0.56 | 0.56 | 0.56 | 0.56 | 0.56 | 0.56 | 0.56 | 0.56 | 0.56 | 0.56 | 0.56 | 0.56 | 0.56 | 0.56 | 0.56 | 0.56 | 0.56 | 0.56 | 0.56 | 0.56 | 0.56 | 0.56 | 0.56 | 0.56 | 0.56 | 0.56 | 0.56 | 0.56 | 0.56 | 0.56 | 0.56 | 0.56 | 0.56 | 0.56 | 0.56 | 0.56 | 0.56 | 0.56 | 0.56 | 0.56 | 0.56 | 0.56 | 0.56 | 0.56 | 0.56 | 0.56 | 0.56 | 0.56 | 0.56 | 0.56 | 0.56 | 0.56 | 0.56 | 0.56 | 0.56 | 0.56 | 0.56 | 0.56 | 0.56 | 0.56 | 0.56 | 0.56 | 0.56 | 0.56 | 0.56 | 0.56 | 0.56 | 0.56 | 0.56 | 0.56 | 0.56 | 0.56 | 0.56 | 0.56 | 0.56 | 0.56 | 0.56 | 0.56 | 0.56 | 0.56 | 0.56 | 0.56 | 0.56 | 0.56 | 0.56 | 0.56 | 0.56 | 0.56 | 0.56 | 0.56 | 0.56 | 0.56 | 0.56 | 0.56 | 0.56 | 0.56 | 0.56 | 0.56 | 0.56 | 0.56 | 0.56 | 0.56 | 0.56 | 0.56 | 0.56 | 0.56 | 0.56 | 0.56 | 0.56 | 0.56 | 0.56 | 0.56 | 0.56 | 0.56 | 0.56 | 0.56 | 0.56 | 0.56 | 0.56 | 0.56 | 0.56 | 0.56 | 0.56 | 0.56 | 0.56 | 0.56 | 0.56 | 0.56 | 0.56 | 0.56 | 0.56 | 0.56 | 0.56 | 0.56 | 0.56 | 0.56 | 0.56 | 0.56 | 0.56 | 0.56 | 0.56 | 0.56 | 0.56 | 0.56 | 0.56 | 0.56 | 0.56 | 0.56 | 0.56 | 0.56 | 0.56 | 0.56 | 0.56 | 0.56 | 0.56 | 0.56 | 0.56 | 0.56 | 0.56 | 0.56 | 0.56 | 0.56 | 0.56 | 0.56 | 0.56 | 0.56 | 0.56 | 0.56 | 0.56 | 0.56 | 0.56 | 0.56 | 0.56 | 0.56 | 0.56 | 0.56 | 0.56 | 0.56 | 0.56 | 0.56 | 0.56 | 0.56 | 0.56 | 0.56 | 0.56 | 0.56 | 0.56 | 0.56 | 0.56 | 0.56 | 0.56 | 0.56 | 0.56 | 0.56 | 0.56 | 0.56 | 0.56 | 0.56 | 0.56 | 0.56 | 0.56 | 0.56 | 0.56 | 0.56 | 0.56 | 0.56 | 0.56 | 0.56 | 0.56 | 0.56 | 0.56 | 0.56 | 0.56 | 0.56 | 0.56 | 0.56 | 0.56 | 0.56 | 0.56 | 0.56 | 0.56 | 0.56 | 0.56 | 0.56 | 0.56 | 0.56 | 0.56 | 0.56 | 0.56 | 0.56 | 0.56 | 0.56 | 0.56 | 0.56 | 0.56 | 0.56 | 0.56 | 0.56 | 0.56 | 0.56 | 0.56 | 0.56 | 0.56 | 0.56 | 0.56 | 0.56 | 0.56 | 0.56 | 0.56 | 0.56 | 0.56 | 0.56 | 0.56 | 0.56 | 0.56 | 0.56 | 0.56 | 0.56 | 0.56 | 0.56 | 0.56 | 0.56 | 0.56 | 0.56 | 0.56 | 0.56 | 0.56 | 0.56 | 0.56 | 0.56 | 0.56 | 0.56 | 0.56 | 0.56 | 0.56 | 0.56 | 0.56 | 0.56 | 0.56 | 0.56 | 0.56 | 0.56 | 0.56 | 0.56 | 0.56 | 0.56 | 0.56 | 0.56 | 0.56 | 0.56 | 0.56 | 0.56 | 0.56 | 0.56 | 0.56 | 0.56 | 0.56 | 0.56 | 0.56 | 0.56 | 0.56 | 0.56 | 0.56 | 0.56 | 0.56 | 0.56 | 0.56 | 0.56 | 0.56 | 0.56 | 0.56 | 0.56 | 0.56 | 0.56 | 0.56 | 0.56 | 0.56 | 0.56 | 0.56 | 0.56 | 0.56 | 0.56 | 0.56 | 0.56 | 0.56 | 0.56 | 0.56 | 0.56 | 0.56 | 0.56 | 0.56 | 0.56 | 0.56 | 0.56 | 0.56 | 0.56 | 0.56 | 0.56 | 0.56 | 0.56 | 0.56 | 0.56 | 0.56 | 0.56 | 0.56 | 0.56 | 0.56 | 0.56 | 0.56 | 0.56 | 0.56 | 0.56 | 0.56 | 0.56 | 0.56 | 0.56 | 0.56 | 0.56 | 0.56 | 0.56 | 0.56 | 0.56 | 0.56 | 0.56 | 0.56 | 0.56 | 0.56 | 0.56 | 0.56 | 0.56 | 0.56 | 0.56 | 0.56 | 0.56 | 0.56 | 0.56 | 0.56 | 0.56 | 0.56 | 0.56 | 0.56 | 0.56 | 0.56 | 0.56 | 0.56 | 0.56 | 0.56 | 0.56 | 0.56 | 0.56 | 0.56 | 0.56 | 0.56 | 0.56 | 0.56 | 0.56 | 0.56 | 0.56 | 0.56 | 0.56 | 0.56 | 0.56 | 0.56 | 0.56 | 0.56 | 0.56 | 0.56 | 0.56 | 0.56 | 0.56 | 0.56 | 0.56 | 0.56 | 0.56 | 0.56
0 | 0.3 | Z0R0,3 | 1.55 | 0.3 | 1.55 | 1.55 | 1.55 | 1.55 | 1.55 | 1.55 | 1.49 | 1.43 | 1.37 | 1.31 | 1.25 | 1.22 | 1.19 | 1.15 | 1.12 | 1.09 | 1.06 | 1.03 | 0.99 | 0.96 | 0.93 | 0.91 | 0.9 | 0.88 | 0.86 | 0.85 | 0.83 | 0.81 | 0.79 | 0.78 | 0.76 | 0.75 | 0.74 | 0.73 | 0.72 | 0.71 | 0.69 | 0.68 | 0.67 | 0.66 | 0.65 | 0.64 | 0.64 | 0.63 | 0.62 | 0.62 | 0.61 | 0.6 | 0.59 | 0.59 | 0.58 | 0.57 | 0.57 | 0.56 | 0.55 | 0.55 | 0.54 | 0.53 | 0.52 | 0.52 | 0.51 | 0.51 | 0.51 | 0.51 | 0.51 | 0.51 | 0.51 | 0.51 | 0.51 | 0.51 | 0.51 | 0.51 | 0.51 | 0.51 | 0.51 | 0.51 | 0.51 | 0.51 | 0.51 | 0.51 | 0.51 | 0.51 | 0.51 | 0.51 | 0.51 | 0.51 | 0.51 | 0.51 | 0.51 | 0.51 | 0.51 | 0.51 | 0.51 | 0.51 | 0.51 | 0.51 | 0.51 | 0.51 | 0.51 | 0.51 | 0.51 | 0.51 | 0.51 | 0.51 | 0.51 | 0.51 | 0.51 | 0.51 | 0.51 | 0.51 | 0.51 | 0.51 | 0.51 | 0.51 | 0.51 | 0.51 | 0.51 | 0.51 | 0.51 | 0.51 | 0.51 | 0.51 | 0.51 | 0.51 | 0.51 | 0.51 | 0.51 | 0.51 | 0.51 | 0.51 | 0.51 | 0.51 | 0.51 | 0.51 | 0.51 | 0.51 | 0.51 | 0.51 | 0.51 | 0.51 | 0.51 | 0.51 | 0.51 | 0.51 | 0.51 | 0.51 | 0.51 | 0.51 | 0.51 | 0.51 | 0.51 | 0.51 | 0.51 | 0.51 | 0.51 | 0.51 | 0.51 | 0.51 | 0.51 | 0.51 | 0.51 | 0.51 | 0.51 | 0.51 | 0.51 | 0.51 | 0.51 | 0.51 | 0.51 | 0.51 | 0.51 | 0.51 | 0.51 | 0.51 | 0.51 | 0.51 | 0.51 | 0.51 | 0.51 | 0.51 | 0.51 | 0.51 | 0.51 | 0.51 | 0.51 | 0.51 | 0.51 | 0.51 | 0.51 | 0.51 | 0.51 | 0.51 | 0.51 | 0.51 | 0.51 | 0.51 | 0.51 | 0.51 | 0.51 | 0.51 | 0.51 | 0.51 | 0.51 | 0.51 | 0.51 | 0.51 | 0.51 | 0.51 | 0.51 | 0.51 | 0.51 | 0.51 | 0.51 | 0.51 | 0.51 | 0.51 | 0.51 | 0.51 | 0.51 | 0.51 | 0.51 | 0.51 | 0.51 | 0.51 | 0.51 | 0.51 | 0.51 | 0.51 | 0.51 | 0.51 | 0.51 | 0.51 | 0.51 | 0.51 | 0.51 | 0.51 | 0.51 | 0.51 | 0.51 | 0.51 | 0.51 | 0.51 | 0.51 | 0.51 | 0.51 | 0.51 | 0.51 | 0.51 | 0.51 | 0.51 | 0.51 | 0.51 | 0.51 | 0.51 | 0.51 | 0.51 | 0.51 | 0.51 | 0.51 | 0.51 | 0.51 | 0.51 | 0.51 | 0.51 | 0.51 | 0.51 | 0.51 | 0.51 | 0.51 | 0.51 | 0.51 | 0.51 | 0.51 | 0.51 | 0.51 | 0.51 | 0.51 | 0.51 | 0.51 | 0.51 | 0.51 | 0.51 | 0.51 | 0.51 | 0.51 | 0.51 | 0.51 | 0.51 | 0.51 | 0.51 | 0.51 | 0.51 | 0.51 | 0.51 | 0.51 | 0.51 | 0.51 | 0.51 | 0.51 | 0.51 | 0.51 | 0.51 | 0.51 | 0.51 | 0.51 | 0.51 | 0.51 | 0.51 | 0.51 | 0.51 | 0.51 | 0.51 | 0.51 | 0.51 | 0.51 | 0.51 | 0.51 | 0.51 | 0.51 | 0.51 | 0.51 | 0.51 | 0.51 | 0.51 | 0.51 | 0.51 | 0.51 | 0.51 | 0.51 | 0.51 | 0.51 | 0.51 | 0.51 | 0.51 | 0.51 | 0.51 | 0.51 | 0.51 | 0.51 | 0.51 | 0.51 | 0.51 | 0.51 | 0.51 | 0.51 | 0.51 | 0.51 | 0.51 | 0.51 | 0.51 | 0.51 | 0.51 | 0.51 | 0.51 | 0.51 | 0.51 | 0.51 | 0.51 | 0.51 | 0.51 | 0.51 | 0.51 | 0.51 | 0.51 | 0.51 | 0.51 | 0.51 | 0.51 | 0.51 | 0.51 | 0.51 | 0.51 | 0.51 | 0.51 | 0.51 | 0.51 | 0.51 | 0.51 | 0.51 | 0.51 | 0.51 | 0.51 | 0.51 | 0.51 | 0.51 | 0.51 | 0.51 | 0.51 | 0.51 | 0.51 | 0.51 | 0.51 | 0.51 | 0.51 | 0.51 | 0.51 | 0.51 | 0.51 | 0.51 | 0.51 | 0.51 | 0.51 | 0.51 | 0.51 | 0.51 | 0.51 | 0.51 | 0.51 | 0.51 | 0.51 | 0.51 | 0.51 | 0.51 | 0.51 | 0.51 | 0.51 | 0.51 | 0.51 | 0.51 | 0.51 | 0.51 | 0.51 | 0.51 | 0.51 | 0.51 | 0.51 | 0.51 | 0.51 | 0.51 | 0.51 | 0.51 | 0.51 | 0.51 | 0.51 | 0.51 | 0.51 | 0.51 | 0.51 | 0.51 | 0.51 | 0.51 | 0.51 | 0.51 | 0.51 | 0.51 | 0.51 | 0.51 | 0.51 | 0.51 | 0.51 | 0.51 | 0.51 | 0.51 | 0.51 | 0.51 | 0.51 | 0.51 | 0.51 | 0.51 | 0.51 | 0.51 | 0.51 | 0.51 | 0.51 | 0.51 | 0.51 | 0.51 | 0.51 | 0.51 | 0.51 | 0.51 | 0.51 | 0.51 | 0.51 | 0.51 | 0.51 | 0.51 | 0.51 | 0.51 | 0.51 | 0.51 | 0.51 | 0.51 | 0.51 | 0.51 | 0.51 | 0.51 | 0.51 | 0.51 | 0.51 | 0.51 | 0.51 | 0.51 | 0.51 | 0.51 | 0.51 | 0.51 | 0.51 | 0.51 | 0.51 | 0.51 | 0.51 | 0.51 | 0.51 | 0.51 | 0.51 | 0.51 | 0.51 | 0.51 | 0.51 | 0.51 | 0.51 | 0.51 | 0.51 | 0.51 | 0.51 | 0.51 | 0.51 | 0.51 | 0.51 | 0.51 | 0.51 | 0.51 | 0.51 | 0.51 | 0.51 | 0.51 | 0.51 | 0.51 | 0.51 | 0.51 | 0.51 | 0.51 | 0.51 | 0.51 | 0.51 | 0.51 | 0.51 | 0.51 | 0.51 | 0.51 | 0.51 | 0.51 | 0.51 | 0.51 | 0.51 | 0.51 | 0.51 | 0.51 | 0.51 | 0.51 | 0.51 | 0.51 | 0.51 | 0.51 | 0.51 | 0.51 | 0.51 | 0.51 | 0.51 | 0.51 | 0.51 | 0.51 | 0.51 | 0.51 | 0.51 | 0.51 | 0.51 | 0.51 | 0.51 | 0.51 | 0.51 | 0.51 | 0.51 | 0.51 | 0.51 | 0.51 | 0.51 | 0.51 | 0.51 | 0.51 | 0.51 | 0.51 | 0.51 | 0.51 | 0.51 | 0.51 | 0.51 | 0.51 | 0.51 | 0.51 | 0.51 | 0.51 | 0.51 | 0.51 | 0.51 | 0.51 | 0.51 | 0.51 | 0.51 | 0.51 | 0.51 | 0.51 | 0.51 | 0.51 | 0.51 | 0.51 | 0.51 | 0.51 | 0.51 | 0.51 | 0.51 | 0.51 | 0.51 | 0.51 | 0.51 | 0.51 | 0.51 | 0.51 | 0.51 | 0.51 | 0.51 | 0.51 | 0.51 | 0.51 | 0.51 | 0.51 | 0.51 | 0.51 | 0.51 | 0.51 | 0.51 | 0.51 | 0.51 | 0.51 | 0.51 | 0.51 | 0.51 | 0.51 | 0.51 | 0.51 | 0.51 | 0.51 | 0.51 | 0.51 | 0.51 | 0.51 | 0.51 | 0.51 | 0.51 | 0.51 | 0.51 | 0.51 | 0.51 | 0.51 | 0.51 | 0.51 | 0.51 | 0.51 | 0.51 | 0.51 | 0.51 | 0.51 | 0.51 | 0.51 | 0.51 | 0.51 | 0.51 | 0.51 | 0.51 | 0.51 | 0.51 | 0.51 | 0.51 | 0.51 | 0.51 | 0.51 | 0.51 | 0.51 | 0.51 | 0.51 | 0.51 | 0.51 | 0.51 | 0.51 | 0.51 | 0.51 | 0.51 | 0.51 | 0.51 | 0.51 | 0.51 | 0.51 | 0.51 | 0.51 | 0.51 | 0.51 | 0.51 | 0.51 | 0.51 | 0.51 | 0.51 | 0.51 | 0.51 | 0.51 | 0.51 | 0.51 | 0.51 | 0.51 | 0.51 | 0.51 | 0.51 | 0.51 | 0.51 | 0.51 | 0.51 | 0.51 | 0.51 | 0.51 | 0.51 | 0.51 | 0.51 | 0.51 | 0.51 | 0.51 | 0.51 | 0.51 | 0.51 | 0.51 | 0.51 | 0.51 | 0.51 | 0.51 | 0.51 | 0.51 | 0.51 | 0.51 | 0.51 | 0.51 | 0.51 | 0.51 | 0.51 | 0.51 | 0.51 | 0.51 | 0.51 | 0.51 | 0.51 | 0.51 | 0.51 | 0.51 | 0.51 | 0.51 | 0.51 | 0.51 | 0.51 | 0.51 | 0.51 | 0.51 | 0.51 | 0.51 | 0.51 | 0.51 | 0.51 | 0.51 | 0.51 | 0.51 | 0.51 | 0.51 | 0.51 | 0.51 | 0.51 | 0.51 | 0.51 | 0.51 | 0.51 | 0.51 | 0.51 | 0.51 | 0.51 | 0.51 | 0.51 | 0.51 | 0.51 | 0.51 | 0.51 | 0.51 | 0.51 | 0.51 | 0.51 | 0.51 | 0.51 | 0.51 | 0.51 | 0.51 | 0.51 | 0.51 | 0.51 | 0.51 | 0.51 | 0.51 | 0.51 | 0.51 | 0.51 | 0.51 | 0.51 | 0.51 | 0.51 | 0.51 | 0.51 | 0.51 | 0.51 | 0.51 | 0.51 | 0.51 | 0.51 | 0.51 | 0.51 | 0.51 | 0.51 | 0.51 | 0.51 | 0.51 | 0.51 | 0.51 | 0.51 | 0.51 | 0.51 | 0.51 | 0.51 | 0.51 | 0.51 | 0.51 | 0.51 | 0.51 | 0.51 | 0.51 | 0.51 | 0.51 | 0.51 | 0.51 | 0.51 | 0.51 | 0.51 | 0.51 | 0.51 | 0.51 | 0.51 | 0.51 | 0.51 | 0.51 | 0.51 | 0.51 | 0.51 | 0.51 | 0.51 | 0.51 | 0.51 | 0.51 | 0.51 | 0.51 | 0.51 | 0.51 | 0.51 | 0.51 | 0.51 | 0.51 | 0.51 | 0.51 | 0.51 | 0.51 | 0.51 | 0.51 | 0.51 | 0.51 | 0.51 | 0.51 | 0.51 | 0.51 | 0.51 | 0.51 | 0.51 | 0.51 | 0.51 | 0.51 | 0.51 | 0.51 | 0.51 | 0.51 | 0.51 | 0.51 | 0.51 | 0.51 | 0.51 | 0.51 | 0.51 | 0.51 | 0.51 | 0.51 | 0.51 | 0.51 | 0.51 | 0.51 | 0.51 | 0.51 | 0.51 | 0.51 | 0.51 | 0.51 | 0.51 | 0.51 | 0.51 | 0.51 | 0.51 | 0.51 | 0.51 | 0.51 | 0.51 | 0.51 | 0.51 | 0.51 | 0.51 | 0.51 | 0.51 | 0.51 | 0.51 | 0.51 | 0.51 | 0.51 | 0.51 | 0.51 | 0.51 | 0.51 | 0.51 | 0.51 | 0.51 | 0.51 | 0.51 | 0.51 | 0.51 | 0.51 | 0.51 | 0.51 | 0.51 | 0.51 | 0.51 | 0.51 | 0.51 | 0.51 | 0.51 | 0.51 | 0.51 | 0.51 | 0.51 | 0.51 | 0.51 | 0.51 | 0.51 | 0.51 | 0.51 | 0.51 | 0.51 | 0.51 | 0.51 | 0.51 | 0.51 | 0.51 | 0.51 | 0.51 | 0.51 | 0.51 | 0.51 | 0.51 | 0.51 | 0.51 | 0.51 | 0.51 | 0.51 | 0.51 | 0.51 | 0.51 | 0.51 | 0.51 | 0.51 | 0.51 | 0.51 | 0.51 | 0.51 | 0.51 | 0.51 | 0.51 | 0.51 | 0.51 | 0.51 | 0.51 | 0.51 | 0.51 | 0.51 | 0.51 | 0.51 | 0.51
0 | 0.4 | Z0R0,4 | 1.33 | 0.4 | 1.33 | 1.33 | 1.33 | 1.33 | 1.33 | 1.33 | 1.28 | 1.24 | 1.19 | 1.15 | 1.1 | 1.07 | 1.05 | 1.02 | 1 | 0.97 | 0.94 | 0.92 | 0.89 | 0.87 | 0.84 | 0.83 | 0.81 | 0.8 | 0.78 | 0.77 | 0.75 | 0.74 | 0.72 | 0.71 | 0.69 | 0.68 | 0.67 | 0.66 | 0.65 | 0.65 | 0.64 | 0.63 | 0.62 | 0.61 | 0.6 | 0.59 | 0.59 | 0.58 | 0.57 | 0.57 | 0.56 | 0.55 | 0.55 | 0.54 | 0.54 | 0.53 | 0.52 | 0.52 | 0.51 | 0.5 | 0.5 | 0.49 | 0.48 | 0.48 | 0.47 | 0.47 | 0.47 | 0.47 | 0.47 | 0.47 | 0.47 | 0.47 | 0.47 | 0.47 | 0.47 | 0.47 | 0.47 | 0.47 | 0.47 | 0.47 | 0.47 | 0.47 | 0.47 | 0.47 | 0.47 | 0.47 | 0.47 | 0.47 | 0.47 | 0.47 | 0.47 | 0.47 | 0.47 | 0.47 | 0.47 | 0.47 | 0.47 | 0.47 | 0.47 | 0.47 | 0.47 | 0.47 | 0.47 | 0.47 | 0.47 | 0.47 | 0.47 | 0.47 | 0.47 | 0.47 | 0.47 | 0.47 | 0.47 | 0.47 | 0.47 | 0.47 | 0.47 | 0.47 | 0.47 | 0.47 | 0.47 | 0.47 | 0.47 | 0.47 | 0.47 | 0.47 | 0.47 | 0.47 | 0.47 | 0.47 | 0.47 | 0.47 | 0.47 | 0.47 | 0.47 | 0.47 | 0.47 | 0.47 | 0.47 | 0.47 | 0.47 | 0.47 | 0.47 | 0.47 | 0.47 | 0.47 | 0.47 | 0.47 | 0.47 | 0.47 | 0.47 | 0.47 | 0.47 | 0.47 | 0.47 | 0.47 | 0.47 | 0.47 | 0.47 | 0.47 | 0.47 | 0.47 | 0.47 | 0.47 | 0.47 | 0.47 | 0.47 | 0.47 | 0.47 | 0.47 | 0.47 | 0.47 | 0.47 | 0.47 | 0.47 | 0.47 | 0.47 | 0.47 | 0.47 | 0.47 | 0.47 | 0.47 | 0.47 | 0.47 | 0.47 | 0.47 | 0.47 | 0.47 | 0.47 | 0.47 | 0.47 | 0.47 | 0.47 | 0.47 | 0.47 | 0.47 | 0.47 | 0.47 | 0.47 | 0.47 | 0.47 | 0.47 | 0.47 | 0.47 | 0.47 | 0.47 | 0.47 | 0.47 | 0.47 | 0.47 | 0.47 | 0.47 | 0.47 | 0.47 | 0.47 | 0.47 | 0.47 | 0.47 | 0.47 | 0.47 | 0.47 | 0.47 | 0.47 | 0.47 | 0.47 | 0.47 | 0.47 | 0.47 | 0.47 | 0.47 | 0.47 | 0.47 | 0.47 | 0.47 | 0.47 | 0.47 | 0.47 | 0.47 | 0.47 | 0.47 | 0.47 | 0.47 | 0.47 | 0.47 | 0.47 | 0.47 | 0.47 | 0.47 | 0.47 | 0.47 | 0.47 | 0.47 | 0.47 | 0.47 | 0.47 | 0.47 | 0.47 | 0.47 | 0.47 | 0.47 | 0.47 | 0.47 | 0.47 | 0.47 | 0.47 | 0.47 | 0.47 | 0.47 | 0.47 | 0.47 | 0.47 | 0.47 | 0.47 | 0.47 | 0.47 | 0.47 | 0.47 | 0.47 | 0.47 | 0.47 | 0.47 | 0.47 | 0.47 | 0.47 | 0.47 | 0.47 | 0.47 | 0.47 | 0.47 | 0.47 | 0.47 | 0.47 | 0.47 | 0.47 | 0.47 | 0.47 | 0.47 | 0.47 | 0.47 | 0.47 | 0.47 | 0.47 | 0.47 | 0.47 | 0.47 | 0.47 | 0.47 | 0.47 | 0.47 | 0.47 | 0.47 | 0.47 | 0.47 | 0.47 | 0.47 | 0.47 | 0.47 | 0.47 | 0.47 | 0.47 | 0.47 | 0.47 | 0.47 | 0.47 | 0.47 | 0.47 | 0.47 | 0.47 | 0.47 | 0.47 | 0.47 | 0.47 | 0.47 | 0.47 | 0.47 | 0.47 | 0.47 | 0.47 | 0.47 | 0.47 | 0.47 | 0.47 | 0.47 | 0.47 | 0.47 | 0.47 | 0.47 | 0.47 | 0.47 | 0.47 | 0.47 | 0.47 | 0.47 | 0.47 | 0.47 | 0.47 | 0.47 | 0.47 | 0.47 | 0.47 | 0.47 | 0.47 | 0.47 | 0.47 | 0.47 | 0.47 | 0.47 | 0.47 | 0.47 | 0.47 | 0.47 | 0.47 | 0.47 | 0.47 | 0.47 | 0.47 | 0.47 | 0.47 | 0.47 | 0.47 | 0.47 | 0.47 | 0.47 | 0.47 | 0.47 | 0.47 | 0.47 | 0.47 | 0.47 | 0.47 | 0.47 | 0.47 | 0.47 | 0.47 | 0.47 | 0.47 | 0.47 | 0.47 | 0.47 | 0.47 | 0.47 | 0.47 | 0.47 | 0.47 | 0.47 | 0.47 | 0.47 | 0.47 | 0.47 | 0.47 | 0.47 | 0.47 | 0.47 | 0.47 | 0.47 | 0.47 | 0.47 | 0.47 | 0.47 | 0.47 | 0.47 | 0.47 | 0.47 | 0.47 | 0.47 | 0.47 | 0.47 | 0.47 | 0.47 | 0.47 | 0.47 | 0.47 | 0.47 | 0.47 | 0.47 | 0.47 | 0.47 | 0.47 | 0.47 | 0.47 | 0.47 | 0.47 | 0.47 | 0.47 | 0.47 | 0.47 | 0.47 | 0.47 | 0.47 | 0.47 | 0.47 | 0.47 | 0.47 | 0.47 | 0.47 | 0.47 | 0.47 | 0.47 | 0.47 | 0.47 | 0.47 | 0.47 | 0.47 | 0.47 | 0.47 | 0.47 | 0.47 | 0.47 | 0.47 | 0.47 | 0.47 | 0.47 | 0.47 | 0.47 | 0.47 | 0.47 | 0.47 | 0.47 | 0.47 | 0.47 | 0.47 | 0.47 | 0.47 | 0.47 | 0.47 | 0.47 | 0.47 | 0.47 | 0.47 | 0.47 | 0.47 | 0.47 | 0.47 | 0.47 | 0.47 | 0.47 | 0.47 | 0.47 | 0.47 | 0.47 | 0.47 | 0.47 | 0.47 | 0.47 | 0.47 | 0.47 | 0.47 | 0.47 | 0.47 | 0.47 | 0.47 | 0.47 | 0.47 | 0.47 | 0.47 | 0.47 | 0.47 | 0.47 | 0.47 | 0.47 | 0.47 | 0.47 | 0.47 | 0.47 | 0.47 | 0.47 | 0.47 | 0.47 | 0.47 | 0.47 | 0.47 | 0.47 | 0.47 | 0.47 | 0.47 | 0.47 | 0.47 | 0.47 | 0.47 | 0.47 | 0.47 | 0.47 | 0.47 | 0.47 | 0.47 | 0.47 | 0.47 | 0.47 | 0.47 | 0.47 | 0.47 | 0.47 | 0.47 | 0.47 | 0.47 | 0.47 | 0.47 | 0.47 | 0.47 | 0.47 | 0.47 | 0.47 | 0.47 | 0.47 | 0.47 | 0.47 | 0.47 | 0.47 | 0.47 | 0.47 | 0.47 | 0.47 | 0.47 | 0.47 | 0.47 | 0.47 | 0.47 | 0.47 | 0.47 | 0.47 | 0.47 | 0.47 | 0.47 | 0.47 | 0.47 | 0.47 | 0.47 | 0.47 | 0.47 | 0.47 | 0.47 | 0.47 | 0.47 | 0.47 | 0.47 | 0.47 | 0.47 | 0.47 | 0.47 | 0.47 | 0.47 | 0.47 | 0.47 | 0.47 | 0.47 | 0.47 | 0.47 | 0.47 | 0.47 | 0.47 | 0.47 | 0.47 | 0.47 | 0.47 | 0.47 | 0.47 | 0.47 | 0.47 | 0.47 | 0.47 | 0.47 | 0.47 | 0.47 | 0.47 | 0.47 | 0.47 | 0.47 | 0.47 | 0.47 | 0.47 | 0.47 | 0.47 | 0.47 | 0.47 | 0.47 | 0.47 | 0.47 | 0.47 | 0.47 | 0.47 | 0.47 | 0.47 | 0.47 | 0.47 | 0.47 | 0.47 | 0.47 | 0.47 | 0.47 | 0.47 | 0.47 | 0.47 | 0.47 | 0.47 | 0.47 | 0.47 | 0.47 | 0.47 | 0.47 | 0.47 | 0.47 | 0.47 | 0.47 | 0.47 | 0.47 | 0.47 | 0.47 | 0.47 | 0.47 | 0.47 | 0.47 | 0.47 | 0.47 | 0.47 | 0.47 | 0.47 | 0.47 | 0.47 | 0.47 | 0.47 | 0.47 | 0.47 | 0.47 | 0.47 | 0.47 | 0.47 | 0.47 | 0.47 | 0.47 | 0.47 | 0.47 | 0.47 | 0.47 | 0.47 | 0.47 | 0.47 | 0.47 | 0.47 | 0.47 | 0.47 | 0.47 | 0.47 | 0.47 | 0.47 | 0.47 | 0.47 | 0.47 | 0.47 | 0.47 | 0.47 | 0.47 | 0.47 | 0.47 | 0.47 | 0.47 | 0.47 | 0.47 | 0.47 | 0.47 | 0.47 | 0.47 | 0.47 | 0.47 | 0.47 | 0.47 | 0.47 | 0.47 | 0.47 | 0.47 | 0.47 | 0.47 | 0.47 | 0.47 | 0.47 | 0.47 | 0.47 | 0.47 | 0.47 | 0.47 | 0.47 | 0.47 | 0.47 | 0.47 | 0.47 | 0.47 | 0.47 | 0.47 | 0.47 | 0.47 | 0.47 | 0.47 | 0.47 | 0.47 | 0.47 | 0.47 | 0.47 | 0.47 | 0.47 | 0.47 | 0.47 | 0.47 | 0.47 | 0.47 | 0.47 | 0.47 | 0.47 | 0.47 | 0.47 | 0.47 | 0.47 | 0.47 | 0.47 | 0.47 | 0.47 | 0.47 | 0.47 | 0.47 | 0.47 | 0.47 | 0.47 | 0.47 | 0.47 | 0.47 | 0.47 | 0.47 | 0.47 | 0.47 | 0.47 | 0.47 | 0.47 | 0.47 | 0.47 | 0.47 | 0.47 | 0.47 | 0.47 | 0.47 | 0.47 | 0.47 | 0.47 | 0.47 | 0.47 | 0.47 | 0.47 | 0.47 | 0.47 | 0.47 | 0.47 | 0.47 | 0.47 | 0.47 | 0.47 | 0.47 | 0.47 | 0.47 | 0.47 | 0.47 | 0.47 | 0.47 | 0.47 | 0.47 | 0.47 | 0.47 | 0.47 | 0.47 | 0.47 | 0.47 | 0.47 | 0.47 | 0.47 | 0.47 | 0.47 | 0.47 | 0.47 | 0.47 | 0.47 | 0.47 | 0.47 | 0.47 | 0.47 | 0.47 | 0.47 | 0.47 | 0.47 | 0.47 | 0.47 | 0.47 | 0.47 | 0.47 | 0.47 | 0.47 | 0.47 | 0.47 | 0.47 | 0.47 | 0.47 | 0.47 | 0.47 | 0.47 | 0.47 | 0.47 | 0.47 | 0.47 | 0.47 | 0.47 | 0.47 | 0.47 | 0.47 | 0.47 | 0.47 | 0.47 | 0.47 | 0.47 | 0.47 | 0.47 | 0.47 | 0.47 | 0.47 | 0.47 | 0.47 | 0.47 | 0.47 | 0.47 | 0.47 | 0.47 | 0.47 | 0.47 | 0.47 | 0.47 | 0.47 | 0.47 | 0.47 | 0.47 | 0.47 | 0.47 | 0.47 | 0.47 | 0.47 | 0.47 | 0.47 | 0.47 | 0.47 | 0.47 | 0.47 | 0.47 | 0.47 | 0.47 | 0.47 | 0.47 | 0.47 | 0.47 | 0.47 | 0.47 | 0.47 | 0.47 | 0.47 | 0.47 | 0.47 | 0.47 | 0.47 | 0.47 | 0.47 | 0.47 | 0.47 | 0.47 | 0.47 | 0.47 | 0.47 | 0.47 | 0.47 | 0.47 | 0.47 | 0.47 | 0.47 | 0.47 | 0.47 | 0.47 | 0.47 | 0.47 | 0.47 | 0.47 | 0.47 | 0.47 | 0.47 | 0.47 | 0.47 | 0.47 | 0.47 | 0.47 | 0.47 | 0.47 | 0.47 | 0.47 | 0.47 | 0.47 | 0.47 | 0.47 | 0.47 | 0.47 | 0.47 | 0.47 | 0.47 | 0.47 | 0.47 | 0.47 | 0.47 | 0.47 | 0.47 | 0.47 | 0.47 | 0.47 | 0.47 | 0.47 | 0.47 | 0.47 | 0.47 | 0.47 | 0.47 | 0.47 | 0.47 | 0.47 | 0.47 | 0.47 | 0.47 | 0.47 | 0.47 | 0.47 | 0.47 | 0.47 | 0.47 | 0.47 | 0.47 | 0.47 | 0.47 | 0.47 | 0.47 | 0.47 | 0.47 | 0.47 | 0.47 | 0.47 | 0.47 | 0.47 | 0.47 | 0.47
0 | 0.5 | Z0R0,5 | 1.17 | 0.5 | 1.17 | 1.17 | 1.17 | 1.17 | 1.17 | 1.17 | 1.13 | 1.1 | 1.06 | 1.03 | 0.99 | 0.97 | 0.95 | 0.92 | 0.9 | 0.88 | 0.86 | 0.84 | 0.81 | 0.79 | 0.77 | 0.76 | 0.74 | 0.73 | 0.72 | 0.71 | 0.69 | 0.68 | 0.67 | 0.65 | 0.64 | 0.63 | 0.62 | 0.61 | 0.6 | 0.6 | 0.59 | 0.58 | 0.57 | 0.56 | 0.55 | 0.54 | 0.54 | 0.53 | 0.53 | 0.52 | 0.52 | 0.51 | 0.51 | 0.5 | 0.5 | 0.49 | 0.48 | 0.48 | 0.47 | 0.47 | 0.46 | 0.46 | 0.45 | 0.45 | 0.44 | 0.44 | 0.44 | 0.44 | 0.44 | 0.44 | 0.44 | 0.44 | 0.44 | 0.44 | 0.44 | 0.44 | 0.44 | 0.44 | 0.44 | 0.44 | 0.44 | 0.44 | 0.44 | 0.44 | 0.44 | 0.44 | 0.44 | 0.44 | 0.44 | 0.44 | 0.44 | 0.44 | 0.44 | 0.44 | 0.44 | 0.44 | 0.44 | 0.44 | 0.44 | 0.44 | 0.44 | 0.44 | 0.44 | 0.44 | 0.44 | 0.44 | 0.44 | 0.44 | 0.44 | 0.44 | 0.44 | 0.44 | 0.44 | 0.44 | 0.44 | 0.44 | 0.44 | 0.44 | 0.44 | 0.44 | 0.44 | 0.44 | 0.44 | 0.44 | 0.44 | 0.44 | 0.44 | 0.44 | 0.44 | 0.44 | 0.44 | 0.44 | 0.44 | 0.44 | 0.44 | 0.44 | 0.44 | 0.44 | 0.44 | 0.44 | 0.44 | 0.44 | 0.44 | 0.44 | 0.44 | 0.44 | 0.44 | 0.44 | 0.44 | 0.44 | 0.44 | 0.44 | 0.44 | 0.44 | 0.44 | 0.44 | 0.44 | 0.44 | 0.44 | 0.44 | 0.44 | 0.44 | 0.44 | 0.44 | 0.44 | 0.44 | 0.44 | 0.44 | 0.44 | 0.44 | 0.44 | 0.44 | 0.44 | 0.44 | 0.44 | 0.44 | 0.44 | 0.44 | 0.44 | 0.44 | 0.44 | 0.44 | 0.44 | 0.44 | 0.44 | 0.44 | 0.44 | 0.44 | 0.44 | 0.44 | 0.44 | 0.44 | 0.44 | 0.44 | 0.44 | 0.44 | 0.44 | 0.44 | 0.44 | 0.44 | 0.44 | 0.44 | 0.44 | 0.44 | 0.44 | 0.44 | 0.44 | 0.44 | 0.44 | 0.44 | 0.44 | 0.44 | 0.44 | 0.44 | 0.44 | 0.44 | 0.44 | 0.44 | 0.44 | 0.44 | 0.44 | 0.44 | 0.44 | 0.44 | 0.44 | 0.44 | 0.44 | 0.44 | 0.44 | 0.44 | 0.44 | 0.44 | 0.44 | 0.44 | 0.44 | 0.44 | 0.44 | 0.44 | 0.44 | 0.44 | 0.44 | 0.44 | 0.44 | 0.44 | 0.44 | 0.44 | 0.44 | 0.44 | 0.44 | 0.44 | 0.44 | 0.44 | 0.44 | 0.44 | 0.44 | 0.44 | 0.44 | 0.44 | 0.44 | 0.44 | 0.44 | 0.44 | 0.44 | 0.44 | 0.44 | 0.44 | 0.44 | 0.44 | 0.44 | 0.44 | 0.44 | 0.44 | 0.44 | 0.44 | 0.44 | 0.44 | 0.44 | 0.44 | 0.44 | 0.44 | 0.44 | 0.44 | 0.44 | 0.44 | 0.44 | 0.44 | 0.44 | 0.44 | 0.44 | 0.44 | 0.44 | 0.44 | 0.44 | 0.44 | 0.44 | 0.44 | 0.44 | 0.44 | 0.44 | 0.44 | 0.44 | 0.44 | 0.44 | 0.44 | 0.44 | 0.44 | 0.44 | 0.44 | 0.44 | 0.44 | 0.44 | 0.44 | 0.44 | 0.44 | 0.44 | 0.44 | 0.44 | 0.44 | 0.44 | 0.44 | 0.44 | 0.44 | 0.44 | 0.44 | 0.44 | 0.44 | 0.44 | 0.44 | 0.44 | 0.44 | 0.44 | 0.44 | 0.44 | 0.44 | 0.44 | 0.44 | 0.44 | 0.44 | 0.44 | 0.44 | 0.44 | 0.44 | 0.44 | 0.44 | 0.44 | 0.44 | 0.44 | 0.44 | 0.44 | 0.44 | 0.44 | 0.44 | 0.44 | 0.44 | 0.44 | 0.44 | 0.44 | 0.44 | 0.44 | 0.44 | 0.44 | 0.44 | 0.44 | 0.44 | 0.44 | 0.44 | 0.44 | 0.44 | 0.44 | 0.44 | 0.44 | 0.44 | 0.44 | 0.44 | 0.44 | 0.44 | 0.44 | 0.44 | 0.44 | 0.44 | 0.44 | 0.44 | 0.44 | 0.44 | 0.44 | 0.44 | 0.44 | 0.44 | 0.44 | 0.44 | 0.44 | 0.44 | 0.44 | 0.44 | 0.44 | 0.44 | 0.44 | 0.44 | 0.44 | 0.44 | 0.44 | 0.44 | 0.44 | 0.44 | 0.44 | 0.44 | 0.44 | 0.44 | 0.44 | 0.44 | 0.44 | 0.44 | 0.44 | 0.44 | 0.44 | 0.44 | 0.44 | 0.44 | 0.44 | 0.44 | 0.44 | 0.44 | 0.44 | 0.44 | 0.44 | 0.44 | 0.44 | 0.44 | 0.44 | 0.44 | 0.44 | 0.44 | 0.44 | 0.44 | 0.44 | 0.44 | 0.44 | 0.44 | 0.44 | 0.44 | 0.44 | 0.44 | 0.44 | 0.44 | 0.44 | 0.44 | 0.44 | 0.44 | 0.44 | 0.44 | 0.44 | 0.44 | 0.44 | 0.44 | 0.44 | 0.44 | 0.44 | 0.44 | 0.44 | 0.44 | 0.44 | 0.44 | 0.44 | 0.44 | 0.44 | 0.44 | 0.44 | 0.44 | 0.44 | 0.44 | 0.44 | 0.44 | 0.44 | 0.44 | 0.44 | 0.44 | 0.44 | 0.44 | 0.44 | 0.44 | 0.44 | 0.44 | 0.44 | 0.44 | 0.44 | 0.44 | 0.44 | 0.44 | 0.44 | 0.44 | 0.44 | 0.44 | 0.44 | 0.44 | 0.44 | 0.44 | 0.44 | 0.44 | 0.44 | 0.44 | 0.44 | 0.44 | 0.44 | 0.44 | 0.44 | 0.44 | 0.44 | 0.44 | 0.44 | 0.44 | 0.44 | 0.44 | 0.44 | 0.44 | 0.44 | 0.44 | 0.44 | 0.44 | 0.44 | 0.44 | 0.44 | 0.44 | 0.44 | 0.44 | 0.44 | 0.44 | 0.44 | 0.44 | 0.44 | 0.44 | 0.44 | 0.44 | 0.44 | 0.44 | 0.44 | 0.44 | 0.44 | 0.44 | 0.44 | 0.44 | 0.44 | 0.44 | 0.44 | 0.44 | 0.44 | 0.44 | 0.44 | 0.44 | 0.44 | 0.44 | 0.44 | 0.44 | 0.44 | 0.44 | 0.44 | 0.44 | 0.44 | 0.44 | 0.44 | 0.44 | 0.44 | 0.44 | 0.44 | 0.44 | 0.44 | 0.44 | 0.44 | 0.44 | 0.44 | 0.44 | 0.44 | 0.44 | 0.44 | 0.44 | 0.44 | 0.44 | 0.44 | 0.44 | 0.44 | 0.44 | 0.44 | 0.44 | 0.44 | 0.44 | 0.44 | 0.44 | 0.44 | 0.44 | 0.44 | 0.44 | 0.44 | 0.44 | 0.44 | 0.44 | 0.44 | 0.44 | 0.44 | 0.44 | 0.44 | 0.44 | 0.44 | 0.44 | 0.44 | 0.44 | 0.44 | 0.44 | 0.44 | 0.44 | 0.44 | 0.44 | 0.44 | 0.44 | 0.44 | 0.44 | 0.44 | 0.44 | 0.44 | 0.44 | 0.44 | 0.44 | 0.44 | 0.44 | 0.44 | 0.44 | 0.44 | 0.44 | 0.44 | 0.44 | 0.44 | 0.44 | 0.44 | 0.44 | 0.44 | 0.44 | 0.44 | 0.44 | 0.44 | 0.44 | 0.44 | 0.44 | 0.44 | 0.44 | 0.44 | 0.44 | 0.44 | 0.44 | 0.44 | 0.44 | 0.44 | 0.44 | 0.44 | 0.44 | 0.44 | 0.44 | 0.44 | 0.44 | 0.44 | 0.44 | 0.44 | 0.44 | 0.44 | 0.44 | 0.44 | 0.44 | 0.44 | 0.44 | 0.44 | 0.44 | 0.44 | 0.44 | 0.44 | 0.44 | 0.44 | 0.44 | 0.44 | 0.44 | 0.44 | 0.44 | 0.44 | 0.44 | 0.44 | 0.44 | 0.44 | 0.44 | 0.44 | 0.44 | 0.44 | 0.44 | 0.44 | 0.44 | 0.44 | 0.44 | 0.44 | 0.44 | 0.44 | 0.44 | 0.44 | 0.44 | 0.44 | 0.44 | 0.44 | 0.44 | 0.44 | 0.44 | 0.44 | 0.44 | 0.44 | 0.44 | 0.44 | 0.44 | 0.44 | 0.44 | 0.44 | 0.44 | 0.44 | 0.44 | 0.44 | 0.44 | 0.44 | 0.44 | 0.44 | 0.44 | 0.44 | 0.44 | 0.44 | 0.44 | 0.44 | 0.44 | 0.44 | 0.44 | 0.44 | 0.44 | 0.44 | 0.44 | 0.44 | 0.44 | 0.44 | 0.44 | 0.44 | 0.44 | 0.44 | 0.44 | 0.44 | 0.44 | 0.44 | 0.44 | 0.44 | 0.44 | 0.44 | 0.44 | 0.44 | 0.44 | 0.44 | 0.44 | 0.44 | 0.44 | 0.44 | 0.44 | 0.44 | 0.44 | 0.44 | 0.44 | 0.44 | 0.44 | 0.44 | 0.44 | 0.44 | 0.44 | 0.44 | 0.44 | 0.44 | 0.44 | 0.44 | 0.44 | 0.44 | 0.44 | 0.44 | 0.44 | 0.44 | 0.44 | 0.44 | 0.44 | 0.44 | 0.44 | 0.44 | 0.44 | 0.44 | 0.44 | 0.44 | 0.44 | 0.44 | 0.44 | 0.44 | 0.44 | 0.44 | 0.44 | 0.44 | 0.44 | 0.44 | 0.44 | 0.44 | 0.44 | 0.44 | 0.44 | 0.44 | 0.44 | 0.44 | 0.44 | 0.44 | 0.44 | 0.44 | 0.44 | 0.44 | 0.44 | 0.44 | 0.44 | 0.44 | 0.44 | 0.44 | 0.44 | 0.44 | 0.44 | 0.44 | 0.44 | 0.44 | 0.44 | 0.44 | 0.44 | 0.44 | 0.44 | 0.44 | 0.44 | 0.44 | 0.44 | 0.44 | 0.44 | 0.44 | 0.44 | 0.44 | 0.44 | 0.44 | 0.44 | 0.44 | 0.44 | 0.44 | 0.44 | 0.44 | 0.44 | 0.44 | 0.44 | 0.44 | 0.44 | 0.44 | 0.44 | 0.44 | 0.44 | 0.44 | 0.44 | 0.44 | 0.44 | 0.44 | 0.44 | 0.44 | 0.44 | 0.44 | 0.44 | 0.44 | 0.44 | 0.44 | 0.44 | 0.44 | 0.44 | 0.44 | 0.44 | 0.44 | 0.44 | 0.44 | 0.44 | 0.44 | 0.44 | 0.44 | 0.44 | 0.44 | 0.44 | 0.44 | 0.44 | 0.44 | 0.44 | 0.44 | 0.44 | 0.44 | 0.44 | 0.44 | 0.44 | 0.44 | 0.44 | 0.44 | 0.44 | 0.44 | 0.44 | 0.44 | 0.44 | 0.44 | 0.44 | 0.44 | 0.44 | 0.44 | 0.44 | 0.44 | 0.44 | 0.44 | 0.44 | 0.44 | 0.44 | 0.44 | 0.44 | 0.44 | 0.44 | 0.44 | 0.44 | 0.44 | 0.44 | 0.44 | 0.44 | 0.44 | 0.44 | 0.44 | 0.44 | 0.44 | 0.44 | 0.44 | 0.44 | 0.44 | 0.44 | 0.44 | 0.44 | 0.44 | 0.44 | 0.44 | 0.44 | 0.44 | 0.44 | 0.44 | 0.44 | 0.44 | 0.44 | 0.44 | 0.44 | 0.44 | 0.44 | 0.44 | 0.44 | 0.44 | 0.44 | 0.44 | 0.44 | 0.44 | 0.44 | 0.44 | 0.44 | 0.44 | 0.44 | 0.44 | 0.44 | 0.44 | 0.44 | 0.44 | 0.44 | 0.44 | 0.44 | 0.44 | 0.44 | 0.44 | 0.44 | 0.44 | 0.44 | 0.44 | 0.44 | 0.44 | 0.44 | 0.44 | 0.44 | 0.44 | 0.44 | 0.44 | 0.44 | 0.44 | 0.44 | 0.44 | 0.44 | 0.44 | 0.44 | 0.44 | 0.44 | 0.44 | 0.44 | 0.44 | 0.44 | 0.44 | 0.44 | 0.44 | 0.44 | 0.44 | 0.44 | 0.44
0 | 0.6 | Z0R0,6 | 1.05 | 0.6 | 1.05 | 1.05 | 1.05 | 1.05 | 1.05 | 1.05 | 1.02 | 0.99 | 0.96 | 0.93 | 0.9 | 0.88 | 0.86 | 0.84 | 0.82 | 0.81 | 0.79 | 0.77 | 0.75 | 0.73 | 0.71 | 0.7 | 0.69 | 0.67 | 0.66 | 0.65 | 0.64 | 0.63 | 0.61 | 0.6 | 0.59 | 0.58 | 0.58 | 0.57 | 0.56 | 0.56 | 0.55 | 0.54 | 0.53 | 0.53 | 0.52 | 0.52 | 0.51 | 0.51 | 0.5 | 0.5 | 0.49 | 0.49 | 0.48 | 0.48 | 0.47 | 0.47 | 0.46 | 0.46 | 0.45 | 0.45 | 0.44 | 0.44 | 0.43 | 0.43 | 0.42 | 0.42 | 0.42 | 0.42 | 0.42 | 0.42 | 0.42 | 0.42 | 0.42 | 0.42 | 0.42 | 0.42 | 0.42 | 0.42 | 0.42 | 0.42 | 0.42 | 0.42 | 0.42 | 0.42 | 0.42 | 0.42 | 0.42 | 0.42 | 0.42 | 0.42 | 0.42 | 0.42 | 0.42 | 0.42 | 0.42 | 0.42 | 0.42 | 0.42 | 0.42 | 0.42 | 0.42 | 0.42 | 0.42 | 0.42 | 0.42 | 0.42 | 0.42 | 0.42 | 0.42 | 0.42 | 0.42 | 0.42 | 0.42 | 0.42 | 0.42 | 0.42 | 0.42 | 0.42 | 0.42 | 0.42 | 0.42 | 0.42 | 0.42 | 0.42 | 0.42 | 0.42 | 0.42 | 0.42 | 0.42 | 0.42 | 0.42 | 0.42 | 0.42 | 0.42 | 0.42 | 0.42 | 0.42 | 0.42 | 0.42 | 0.42 | 0.42 | 0.42 | 0.42 | 0.42 | 0.42 | 0.42 | 0.42 | 0.42 | 0.42 | 0.42 | 0.42 | 0.42 | 0.42 | 0.42 | 0.42 | 0.42 | 0.42 | 0.42 | 0.42 | 0.42 | 0.42 | 0.42 | 0.42 | 0.42 | 0.42 | 0.42 | 0.42 | 0.42 | 0.42 | 0.42 | 0.42 | 0.42 | 0.42 | 0.42 | 0.42 | 0.42 | 0.42 | 0.42 | 0.42 | 0.42 | 0.42 | 0.42 | 0.42 | 0.42 | 0.42 | 0.42 | 0.42 | 0.42 | 0.42 | 0.42 | 0.42 | 0.42 | 0.42 | 0.42 | 0.42 | 0.42 | 0.42 | 0.42 | 0.42 | 0.42 | 0.42 | 0.42 | 0.42 | 0.42 | 0.42 | 0.42 | 0.42 | 0.42 | 0.42 | 0.42 | 0.42 | 0.42 | 0.42 | 0.42 | 0.42 | 0.42 | 0.42 | 0.42 | 0.42 | 0.42 | 0.42 | 0.42 | 0.42 | 0.42 | 0.42 | 0.42 | 0.42 | 0.42 | 0.42 | 0.42 | 0.42 | 0.42 | 0.42 | 0.42 | 0.42 | 0.42 | 0.42 | 0.42 | 0.42 | 0.42 | 0.42 | 0.42 | 0.42 | 0.42 | 0.42 | 0.42 | 0.42 | 0.42 | 0.42 | 0.42 | 0.42 | 0.42 | 0.42 | 0.42 | 0.42 | 0.42 | 0.42 | 0.42 | 0.42 | 0.42 | 0.42 | 0.42 | 0.42 | 0.42 | 0.42 | 0.42 | 0.42 | 0.42 | 0.42 | 0.42 | 0.42 | 0.42 | 0.42 | 0.42 | 0.42 | 0.42 | 0.42 | 0.42 | 0.42 | 0.42 | 0.42 | 0.42 | 0.42 | 0.42 | 0.42 | 0.42 | 0.42 | 0.42 | 0.42 | 0.42 | 0.42 | 0.42 | 0.42 | 0.42 | 0.42 | 0.42 | 0.42 | 0.42 | 0.42 | 0.42 | 0.42 | 0.42 | 0.42 | 0.42 | 0.42 | 0.42 | 0.42 | 0.42 | 0.42 | 0.42 | 0.42 | 0.42 | 0.42 | 0.42 | 0.42 | 0.42 | 0.42 | 0.42 | 0.42 | 0.42 | 0.42 | 0.42 | 0.42 | 0.42 | 0.42 | 0.42 | 0.42 | 0.42 | 0.42 | 0.42 | 0.42 | 0.42 | 0.42 | 0.42 | 0.42 | 0.42 | 0.42 | 0.42 | 0.42 | 0.42 | 0.42 | 0.42 | 0.42 | 0.42 | 0.42 | 0.42 | 0.42 | 0.42 | 0.42 | 0.42 | 0.42 | 0.42 | 0.42 | 0.42 | 0.42 | 0.42 | 0.42 | 0.42 | 0.42 | 0.42 | 0.42 | 0.42 | 0.42 | 0.42 | 0.42 | 0.42 | 0.42 | 0.42 | 0.42 | 0.42 | 0.42 | 0.42 | 0.42 | 0.42 | 0.42 | 0.42 | 0.42 | 0.42 | 0.42 | 0.42 | 0.42 | 0.42 | 0.42 | 0.42 | 0.42 | 0.42 | 0.42 | 0.42 | 0.42 | 0.42 | 0.42 | 0.42 | 0.42 | 0.42 | 0.42 | 0.42 | 0.42 | 0.42 | 0.42 | 0.42 | 0.42 | 0.42 | 0.42 | 0.42 | 0.42 | 0.42 | 0.42 | 0.42 | 0.42 | 0.42 | 0.42 | 0.42 | 0.42 | 0.42 | 0.42 | 0.42 | 0.42 | 0.42 | 0.42 | 0.42 | 0.42 | 0.42 | 0.42 | 0.42 | 0.42 | 0.42 | 0.42 | 0.42 | 0.42 | 0.42 | 0.42 | 0.42 | 0.42 | 0.42 | 0.42 | 0.42 | 0.42 | 0.42 | 0.42 | 0.42 | 0.42 | 0.42 | 0.42 | 0.42 | 0.42 | 0.42 | 0.42 | 0.42 | 0.42 | 0.42 | 0.42 | 0.42 | 0.42 | 0.42 | 0.42 | 0.42 | 0.42 | 0.42 | 0.42 | 0.42 | 0.42 | 0.42 | 0.42 | 0.42 | 0.42 | 0.42 | 0.42 | 0.42 | 0.42 | 0.42 | 0.42 | 0.42 | 0.42 | 0.42 | 0.42 | 0.42 | 0.42 | 0.42 | 0.42 | 0.42 | 0.42 | 0.42 | 0.42 | 0.42 | 0.42 | 0.42 | 0.42 | 0.42 | 0.42 | 0.42 | 0.42 | 0.42 | 0.42 | 0.42 | 0.42 | 0.42 | 0.42 | 0.42 | 0.42 | 0.42 | 0.42 | 0.42 | 0.42 | 0.42 | 0.42 | 0.42 | 0.42 | 0.42 | 0.42 | 0.42 | 0.42 | 0.42 | 0.42 | 0.42 | 0.42 | 0.42 | 0.42 | 0.42 | 0.42 | 0.42 | 0.42 | 0.42 | 0.42 | 0.42 | 0.42 | 0.42 | 0.42 | 0.42 | 0.42 | 0.42 | 0.42 | 0.42 | 0.42 | 0.42 | 0.42 | 0.42 | 0.42 | 0.42 | 0.42 | 0.42 | 0.42 | 0.42 | 0.42 | 0.42 | 0.42 | 0.42 | 0.42 | 0.42 | 0.42 | 0.42 | 0.42 | 0.42 | 0.42 | 0.42 | 0.42 | 0.42 | 0.42 | 0.42 | 0.42 | 0.42 | 0.42 | 0.42 | 0.42 | 0.42 | 0.42 | 0.42 | 0.42 | 0.42 | 0.42 | 0.42 | 0.42 | 0.42 | 0.42 | 0.42 | 0.42 | 0.42 | 0.42 | 0.42 | 0.42 | 0.42 | 0.42 | 0.42 | 0.42 | 0.42 | 0.42 | 0.42 | 0.42 | 0.42 | 0.42 | 0.42 | 0.42 | 0.42 | 0.42 | 0.42 | 0.42 | 0.42 | 0.42 | 0.42 | 0.42 | 0.42 | 0.42 | 0.42 | 0.42 | 0.42 | 0.42 | 0.42 | 0.42 | 0.42 | 0.42 | 0.42 | 0.42 | 0.42 | 0.42 | 0.42 | 0.42 | 0.42 | 0.42 | 0.42 | 0.42 | 0.42 | 0.42 | 0.42 | 0.42 | 0.42 | 0.42 | 0.42 | 0.42 | 0.42 | 0.42 | 0.42 | 0.42 | 0.42 | 0.42 | 0.42 | 0.42 | 0.42 | 0.42 | 0.42 | 0.42 | 0.42 | 0.42 | 0.42 | 0.42 | 0.42 | 0.42 | 0.42 | 0.42 | 0.42 | 0.42 | 0.42 | 0.42 | 0.42 | 0.42 | 0.42 | 0.42 | 0.42 | 0.42 | 0.42 | 0.42 | 0.42 | 0.42 | 0.42 | 0.42 | 0.42 | 0.42 | 0.42 | 0.42 | 0.42 | 0.42 | 0.42 | 0.42 | 0.42 | 0.42 | 0.42 | 0.42 | 0.42 | 0.42 | 0.42 | 0.42 | 0.42 | 0.42 | 0.42 | 0.42 | 0.42 | 0.42 | 0.42 | 0.42 | 0.42 | 0.42 | 0.42 | 0.42 | 0.42 | 0.42 | 0.42 | 0.42 | 0.42 | 0.42 | 0.42 | 0.42 | 0.42 | 0.42 | 0.42 | 0.42 | 0.42 | 0.42 | 0.42 | 0.42 | 0.42 | 0.42 | 0.42 | 0.42 | 0.42 | 0.42 | 0.42 | 0.42 | 0.42 | 0.42 | 0.42 | 0.42 | 0.42 | 0.42 | 0.42 | 0.42 | 0.42 | 0.42 | 0.42 | 0.42 | 0.42 | 0.42 | 0.42 | 0.42 | 0.42 | 0.42 | 0.42 | 0.42 | 0.42 | 0.42 | 0.42 | 0.42 | 0.42 | 0.42 | 0.42 | 0.42 | 0.42 | 0.42 | 0.42 | 0.42 | 0.42 | 0.42 | 0.42 | 0.42 | 0.42 | 0.42 | 0.42 | 0.42 | 0.42 | 0.42 | 0.42 | 0.42 | 0.42 | 0.42 | 0.42 | 0.42 | 0.42 | 0.42 | 0.42 | 0.42 | 0.42 | 0.42 | 0.42 | 0.42 | 0.42 | 0.42 | 0.42 | 0.42 | 0.42 | 0.42 | 0.42 | 0.42 | 0.42 | 0.42 | 0.42 | 0.42 | 0.42 | 0.42 | 0.42 | 0.42 | 0.42 | 0.42 | 0.42 | 0.42 | 0.42 | 0.42 | 0.42 | 0.42 | 0.42 | 0.42 | 0.42 | 0.42 | 0.42 | 0.42 | 0.42 | 0.42 | 0.42 | 0.42 | 0.42 | 0.42 | 0.42 | 0.42 | 0.42 | 0.42 | 0.42 | 0.42 | 0.42 | 0.42 | 0.42 | 0.42 | 0.42 | 0.42 | 0.42 | 0.42 | 0.42 | 0.42 | 0.42 | 0.42 | 0.42 | 0.42 | 0.42 | 0.42 | 0.42 | 0.42 | 0.42 | 0.42 | 0.42 | 0.42 | 0.42 | 0.42 | 0.42 | 0.42 | 0.42 | 0.42 | 0.42 | 0.42 | 0.42 | 0.42 | 0.42 | 0.42 | 0.42 | 0.42 | 0.42 | 0.42 | 0.42 | 0.42 | 0.42 | 0.42 | 0.42 | 0.42 | 0.42 | 0.42 | 0.42 | 0.42 | 0.42 | 0.42 | 0.42 | 0.42 | 0.42 | 0.42 | 0.42 | 0.42 | 0.42 | 0.42 | 0.42 | 0.42 | 0.42 | 0.42 | 0.42 | 0.42 | 0.42 | 0.42 | 0.42 | 0.42 | 0.42 | 0.42 | 0.42 | 0.42 | 0.42 | 0.42 | 0.42 | 0.42 | 0.42 | 0.42 | 0.42 | 0.42 | 0.42 | 0.42 | 0.42 | 0.42 | 0.42 | 0.42 | 0.42 | 0.42 | 0.42 | 0.42 | 0.42 | 0.42 | 0.42 | 0.42 | 0.42 | 0.42 | 0.42 | 0.42 | 0.42 | 0.42 | 0.42 | 0.42 | 0.42 | 0.42 | 0.42 | 0.42 | 0.42 | 0.42 | 0.42 | 0.42 | 0.42 | 0.42 | 0.42 | 0.42 | 0.42 | 0.42 | 0.42 | 0.42 | 0.42 | 0.42 | 0.42 | 0.42 | 0.42 | 0.42 | 0.42 | 0.42 | 0.42 | 0.42 | 0.42 | 0.42 | 0.42 | 0.42 | 0.42 | 0.42 | 0.42 | 0.42 | 0.42 | 0.42 | 0.42 | 0.42 | 0.42 | 0.42 | 0.42 | 0.42 | 0.42 | 0.42 | 0.42 | 0.42 | 0.42 | 0.42 | 0.42 | 0.42 | 0.42 | 0.42 | 0.42 | 0.42 | 0.42 | 0.42 | 0.42 | 0.42 | 0.42 | 0.42 | 0.42 | 0.42 | 0.42 | 0.42 | 0.42 | 0.42 | 0.42 | 0.42 | 0.42 | 0.42 | 0.42 | 0.42 | 0.42 | 0.42 | 0.42 | 0.42 | 0.42 | 0.42 | 0.42 | 0.42 | 0.42 | 0.42 | 0.42 | 0.42 | 0.42 | 0.42 | 0.42 | 0.42 | 0.42 | 0.42
0 | 0.7 | Z0R0,7 | 0.95 | 0.7 | 0.95 | 0.95 | 0.95 | 0.95 | 0.95 | 0.95 | 0.92 | 0.9 | 0.87 | 0.85 | 0.82 | 0.8 | 0.79 | 0.77 | 0.76 | 0.74 | 0.72 | 0.71 | 0.69 | 0.68 | 0.66 | 0.65 | 0.64 | 0.63 | 0.62 | 0.61 | 0.6 | 0.59 | 0.58 | 0.57 | 0.56 | 0.55 | 0.55 | 0.54 | 0.53 | 0.53 | 0.52 | 0.51 | 0.5 | 0.5 | 0.49 | 0.49 | 0.48 | 0.48 | 0.47 | 0.47 | 0.46 | 0.46 | 0.45 | 0.45 | 0.44 | 0.44 | 0.43 | 0.43 | 0.42 | 0.42 | 0.41 | 0.41 | 0.4 | 0.4 | 0.39 | 0.39 | 0.39 | 0.39 | 0.39 | 0.39 | 0.39 | 0.39 | 0.39 | 0.39 | 0.39 | 0.39 | 0.39 | 0.39 | 0.39 | 0.39 | 0.39 | 0.39 | 0.39 | 0.39 | 0.39 | 0.39 | 0.39 | 0.39 | 0.39 | 0.39 | 0.39 | 0.39 | 0.39 | 0.39 | 0.39 | 0.39 | 0.39 | 0.39 | 0.39 | 0.39 | 0.39 | 0.39 | 0.39 | 0.39 | 0.39 | 0.39 | 0.39 | 0.39 | 0.39 | 0.39 | 0.39 | 0.39 | 0.39 | 0.39 | 0.39 | 0.39 | 0.39 | 0.39 | 0.39 | 0.39 | 0.39 | 0.39 | 0.39 | 0.39 | 0.39 | 0.39 | 0.39 | 0.39 | 0.39 | 0.39 | 0.39 | 0.39 | 0.39 | 0.39 | 0.39 | 0.39 | 0.39 | 0.39 | 0.39 | 0.39 | 0.39 | 0.39 | 0.39 | 0.39 | 0.39 | 0.39 | 0.39 | 0.39 | 0.39 | 0.39 | 0.39 | 0.39 | 0.39 | 0.39 | 0.39 | 0.39 | 0.39 | 0.39 | 0.39 | 0.39 | 0.39 | 0.39 | 0.39 | 0.39 | 0.39 | 0.39 | 0.39 | 0.39 | 0.39 | 0.39 | 0.39 | 0.39 | 0.39 | 0.39 | 0.39 | 0.39 | 0.39 | 0.39 | 0.39 | 0.39 | 0.39 | 0.39 | 0.39 | 0.39 | 0.39 | 0.39 | 0.39 | 0.39 | 0.39 | 0.39 | 0.39 | 0.39 | 0.39 | 0.39 | 0.39 | 0.39 | 0.39 | 0.39 | 0.39 | 0.39 | 0.39 | 0.39 | 0.39 | 0.39 | 0.39 | 0.39 | 0.39 | 0.39 | 0.39 | 0.39 | 0.39 | 0.39 | 0.39 | 0.39 | 0.39 | 0.39 | 0.39 | 0.39 | 0.39 | 0.39 | 0.39 | 0.39 | 0.39 | 0.39 | 0.39 | 0.39 | 0.39 | 0.39 | 0.39 | 0.39 | 0.39 | 0.39 | 0.39 | 0.39 | 0.39 | 0.39 | 0.39 | 0.39 | 0.39 | 0.39 | 0.39 | 0.39 | 0.39 | 0.39 | 0.39 | 0.39 | 0.39 | 0.39 | 0.39 | 0.39 | 0.39 | 0.39 | 0.39 | 0.39 | 0.39 | 0.39 | 0.39 | 0.39 | 0.39 | 0.39 | 0.39 | 0.39 | 0.39 | 0.39 | 0.39 | 0.39 | 0.39 | 0.39 | 0.39 | 0.39 | 0.39 | 0.39 | 0.39 | 0.39 | 0.39 | 0.39 | 0.39 | 0.39 | 0.39 | 0.39 | 0.39 | 0.39 | 0.39 | 0.39 | 0.39 | 0.39 | 0.39 | 0.39 | 0.39 | 0.39 | 0.39 | 0.39 | 0.39 | 0.39 | 0.39 | 0.39 | 0.39 | 0.39 | 0.39 | 0.39 | 0.39 | 0.39 | 0.39 | 0.39 | 0.39 | 0.39 | 0.39 | 0.39 | 0.39 | 0.39 | 0.39 | 0.39 | 0.39 | 0.39 | 0.39 | 0.39 | 0.39 | 0.39 | 0.39 | 0.39 | 0.39 | 0.39 | 0.39 | 0.39 | 0.39 | 0.39 | 0.39 | 0.39 | 0.39 | 0.39 | 0.39 | 0.39 | 0.39 | 0.39 | 0.39 | 0.39 | 0.39 | 0.39 | 0.39 | 0.39 | 0.39 | 0.39 | 0.39 | 0.39 | 0.39 | 0.39 | 0.39 | 0.39 | 0.39 | 0.39 | 0.39 | 0.39 | 0.39 | 0.39 | 0.39 | 0.39 | 0.39 | 0.39 | 0.39 | 0.39 | 0.39 | 0.39 | 0.39 | 0.39 | 0.39 | 0.39 | 0.39 | 0.39 | 0.39 | 0.39 | 0.39 | 0.39 | 0.39 | 0.39 | 0.39 | 0.39 | 0.39 | 0.39 | 0.39 | 0.39 | 0.39 | 0.39 | 0.39 | 0.39 | 0.39 | 0.39 | 0.39 | 0.39 | 0.39 | 0.39 | 0.39 | 0.39 | 0.39 | 0.39 | 0.39 | 0.39 | 0.39 | 0.39 | 0.39 | 0.39 | 0.39 | 0.39 | 0.39 | 0.39 | 0.39 | 0.39 | 0.39 | 0.39 | 0.39 | 0.39 | 0.39 | 0.39 | 0.39 | 0.39 | 0.39 | 0.39 | 0.39 | 0.39 | 0.39 | 0.39 | 0.39 | 0.39 | 0.39 | 0.39 | 0.39 | 0.39 | 0.39 | 0.39 | 0.39 | 0.39 | 0.39 | 0.39 | 0.39 | 0.39 | 0.39 | 0.39 | 0.39 | 0.39 | 0.39 | 0.39 | 0.39 | 0.39 | 0.39 | 0.39 | 0.39 | 0.39 | 0.39 | 0.39 | 0.39 | 0.39 | 0.39 | 0.39 | 0.39 | 0.39 | 0.39 | 0.39 | 0.39 | 0.39 | 0.39 | 0.39 | 0.39 | 0.39 | 0.39 | 0.39 | 0.39 | 0.39 | 0.39 | 0.39 | 0.39 | 0.39 | 0.39 | 0.39 | 0.39 | 0.39 | 0.39 | 0.39 | 0.39 | 0.39 | 0.39 | 0.39 | 0.39 | 0.39 | 0.39 | 0.39 | 0.39 | 0.39 | 0.39 | 0.39 | 0.39 | 0.39 | 0.39 | 0.39 | 0.39 | 0.39 | 0.39 | 0.39 | 0.39 | 0.39 | 0.39 | 0.39 | 0.39 | 0.39 | 0.39 | 0.39 | 0.39 | 0.39 | 0.39 | 0.39 | 0.39 | 0.39 | 0.39 | 0.39 | 0.39 | 0.39 | 0.39 | 0.39 | 0.39 | 0.39 | 0.39 | 0.39 | 0.39 | 0.39 | 0.39 | 0.39 | 0.39 | 0.39 | 0.39 | 0.39 | 0.39 | 0.39 | 0.39 | 0.39 | 0.39 | 0.39 | 0.39 | 0.39 | 0.39 | 0.39 | 0.39 | 0.39 | 0.39 | 0.39 | 0.39 | 0.39 | 0.39 | 0.39 | 0.39 | 0.39 | 0.39 | 0.39 | 0.39 | 0.39 | 0.39 | 0.39 | 0.39 | 0.39 | 0.39 | 0.39 | 0.39 | 0.39 | 0.39 | 0.39 | 0.39 | 0.39 | 0.39 | 0.39 | 0.39 | 0.39 | 0.39 | 0.39 | 0.39 | 0.39 | 0.39 | 0.39 | 0.39 | 0.39 | 0.39 | 0.39 | 0.39 | 0.39 | 0.39 | 0.39 | 0.39 | 0.39 | 0.39 | 0.39 | 0.39 | 0.39 | 0.39 | 0.39 | 0.39 | 0.39 | 0.39 | 0.39 | 0.39 | 0.39 | 0.39 | 0.39 | 0.39 | 0.39 | 0.39 | 0.39 | 0.39 | 0.39 | 0.39 | 0.39 | 0.39 | 0.39 | 0.39 | 0.39 | 0.39 | 0.39 | 0.39 | 0.39 | 0.39 | 0.39 | 0.39 | 0.39 | 0.39 | 0.39 | 0.39 | 0.39 | 0.39 | 0.39 | 0.39 | 0.39 | 0.39 | 0.39 | 0.39 | 0.39 | 0.39 | 0.39 | 0.39 | 0.39 | 0.39 | 0.39 | 0.39 | 0.39 | 0.39 | 0.39 | 0.39 | 0.39 | 0.39 | 0.39 | 0.39 | 0.39 | 0.39 | 0.39 | 0.39 | 0.39 | 0.39 | 0.39 | 0.39 | 0.39 | 0.39 | 0.39 | 0.39 | 0.39 | 0.39 | 0.39 | 0.39 | 0.39 | 0.39 | 0.39 | 0.39 | 0.39 | 0.39 | 0.39 | 0.39 | 0.39 | 0.39 | 0.39 | 0.39 | 0.39 | 0.39 | 0.39 | 0.39 | 0.39 | 0.39 | 0.39 | 0.39 | 0.39 | 0.39 | 0.39 | 0.39 | 0.39 | 0.39 | 0.39 | 0.39 | 0.39 | 0.39 | 0.39 | 0.39 | 0.39 | 0.39 | 0.39 | 0.39 | 0.39 | 0.39 | 0.39 | 0.39 | 0.39 | 0.39 | 0.39 | 0.39 | 0.39 | 0.39 | 0.39 | 0.39 | 0.39 | 0.39 | 0.39 | 0.39 | 0.39 | 0.39 | 0.39 | 0.39 | 0.39 | 0.39 | 0.39 | 0.39 | 0.39 | 0.39 | 0.39 | 0.39 | 0.39 | 0.39 | 0.39 | 0.39 | 0.39 | 0.39 | 0.39 | 0.39 | 0.39 | 0.39 | 0.39 | 0.39 | 0.39 | 0.39 | 0.39 | 0.39 | 0.39 | 0.39 | 0.39 | 0.39 | 0.39 | 0.39 | 0.39 | 0.39 | 0.39 | 0.39 | 0.39 | 0.39 | 0.39 | 0.39 | 0.39 | 0.39 | 0.39 | 0.39 | 0.39 | 0.39 | 0.39 | 0.39 | 0.39 | 0.39 | 0.39 | 0.39 | 0.39 | 0.39 | 0.39 | 0.39 | 0.39 | 0.39 | 0.39 | 0.39 | 0.39 | 0.39 | 0.39 | 0.39 | 0.39 | 0.39 | 0.39 | 0.39 | 0.39 | 0.39 | 0.39 | 0.39 | 0.39 | 0.39 | 0.39 | 0.39 | 0.39 | 0.39 | 0.39 | 0.39 | 0.39 | 0.39 | 0.39 | 0.39 | 0.39 | 0.39 | 0.39 | 0.39 | 0.39 | 0.39 | 0.39 | 0.39 | 0.39 | 0.39 | 0.39 | 0.39 | 0.39 | 0.39 | 0.39 | 0.39 | 0.39 | 0.39 | 0.39 | 0.39 | 0.39 | 0.39 | 0.39 | 0.39 | 0.39 | 0.39 | 0.39 | 0.39 | 0.39 | 0.39 | 0.39 | 0.39 | 0.39 | 0.39 | 0.39 | 0.39 | 0.39 | 0.39 | 0.39 | 0.39 | 0.39 | 0.39 | 0.39 | 0.39 | 0.39 | 0.39 | 0.39 | 0.39 | 0.39 | 0.39 | 0.39 | 0.39 | 0.39 | 0.39 | 0.39 | 0.39 | 0.39 | 0.39 | 0.39 | 0.39 | 0.39 | 0.39 | 0.39 | 0.39 | 0.39 | 0.39 | 0.39 | 0.39 | 0.39 | 0.39 | 0.39 | 0.39 | 0.39 | 0.39 | 0.39 | 0.39 | 0.39 | 0.39 | 0.39 | 0.39 | 0.39 | 0.39 | 0.39 | 0.39 | 0.39 | 0.39 | 0.39 | 0.39 | 0.39 | 0.39 | 0.39 | 0.39 | 0.39 | 0.39 | 0.39 | 0.39 | 0.39 | 0.39 | 0.39 | 0.39 | 0.39 | 0.39 | 0.39 | 0.39 | 0.39 | 0.39 | 0.39 | 0.39 | 0.39 | 0.39 | 0.39 | 0.39 | 0.39 | 0.39 | 0.39 | 0.39 | 0.39 | 0.39 | 0.39 | 0.39 | 0.39 | 0.39 | 0.39 | 0.39 | 0.39 | 0.39 | 0.39 | 0.39 | 0.39 | 0.39 | 0.39 | 0.39 | 0.39 | 0.39 | 0.39 | 0.39 | 0.39 | 0.39 | 0.39 | 0.39 | 0.39 | 0.39 | 0.39 | 0.39 | 0.39 | 0.39 | 0.39 | 0.39 | 0.39 | 0.39 | 0.39 | 0.39 | 0.39 | 0.39 | 0.39 | 0.39 | 0.39 | 0.39 | 0.39 | 0.39 | 0.39 | 0.39 | 0.39 | 0.39 | 0.39 | 0.39 | 0.39 | 0.39 | 0.39 | 0.39 | 0.39 | 0.39 | 0.39 | 0.39 | 0.39 | 0.39 | 0.39 | 0.39 | 0.39 | 0.39 | 0.39 | 0.39 | 0.39 | 0.39 | 0.39 | 0.39 | 0.39 | 0.39 | 0.39 | 0.39 | 0.39 | 0.39 | 0.39 | 0.39 | 0.39 | 0.39 | 0.39 | 0.39 | 0.39 | 0.39 | 0.39 | 0.39 | 0.39 | 0.39 | 0.39 | 0.39
0 | 0.8 | Z0R0,8 | 0.87 | 0.8 | 0.87 | 0.87 | 0.87 | 0.87 | 0.87 | 0.87 | 0.85 | 0.83 | 0.8 | 0.78 | 0.76 | 0.75 | 0.73 | 0.72 | 0.7 | 0.69 | 0.67 | 0.66 | 0.64 | 0.63 | 0.61 | 0.6 | 0.59 | 0.58 | 0.57 | 0.57 | 0.56 | 0.55 | 0.54 | 0.53 | 0.52 | 0.51 | 0.51 | 0.5 | 0.5 | 0.49 | 0.48 | 0.48 | 0.47 | 0.47 | 0.46 | 0.46 | 0.45 | 0.45 | 0.44 | 0.44 | 0.44 | 0.43 | 0.43 | 0.42 | 0.42 | 0.42 | 0.41 | 0.41 | 0.4 | 0.4 | 0.4 | 0.39 | 0.39 | 0.38 | 0.38 | 0.38 | 0.38 | 0.38 | 0.38 | 0.38 | 0.38 | 0.38 | 0.38 | 0.38 | 0.38 | 0.38 | 0.38 | 0.38 | 0.38 | 0.38 | 0.38 | 0.38 | 0.38 | 0.38 | 0.38 | 0.38 | 0.38 | 0.38 | 0.38 | 0.38 | 0.38 | 0.38 | 0.38 | 0.38 | 0.38 | 0.38 | 0.38 | 0.38 | 0.38 | 0.38 | 0.38 | 0.38 | 0.38 | 0.38 | 0.38 | 0.38 | 0.38 | 0.38 | 0.38 | 0.38 | 0.38 | 0.38 | 0.38 | 0.38 | 0.38 | 0.38 | 0.38 | 0.38 | 0.38 | 0.38 | 0.38 | 0.38 | 0.38 | 0.38 | 0.38 | 0.38 | 0.38 | 0.38 | 0.38 | 0.38 | 0.38 | 0.38 | 0.38 | 0.38 | 0.38 | 0.38 | 0.38 | 0.38 | 0.38 | 0.38 | 0.38 | 0.38 | 0.38 | 0.38 | 0.38 | 0.38 | 0.38 | 0.38 | 0.38 | 0.38 | 0.38 | 0.38 | 0.38 | 0.38 | 0.38 | 0.38 | 0.38 | 0.38 | 0.38 | 0.38 | 0.38 | 0.38 | 0.38 | 0.38 | 0.38 | 0.38 | 0.38 | 0.38 | 0.38 | 0.38 | 0.38 | 0.38 | 0.38 | 0.38 | 0.38 | 0.38 | 0.38 | 0.38 | 0.38 | 0.38 | 0.38 | 0.38 | 0.38 | 0.38 | 0.38 | 0.38 | 0.38 | 0.38 | 0.38 | 0.38 | 0.38 | 0.38 | 0.38 | 0.38 | 0.38 | 0.38 | 0.38 | 0.38 | 0.38 | 0.38 | 0.38 | 0.38 | 0.38 | 0.38 | 0.38 | 0.38 | 0.38 | 0.38 | 0.38 | 0.38 | 0.38 | 0.38 | 0.38 | 0.38 | 0.38 | 0.38 | 0.38 | 0.38 | 0.38 | 0.38 | 0.38 | 0.38 | 0.38 | 0.38 | 0.38 | 0.38 | 0.38 | 0.38 | 0.38 | 0.38 | 0.38 | 0.38 | 0.38 | 0.38 | 0.38 | 0.38 | 0.38 | 0.38 | 0.38 | 0.38 | 0.38 | 0.38 | 0.38 | 0.38 | 0.38 | 0.38 | 0.38 | 0.38 | 0.38 | 0.38 | 0.38 | 0.38 | 0.38 | 0.38 | 0.38 | 0.38 | 0.38 | 0.38 | 0.38 | 0.38 | 0.38 | 0.38 | 0.38 | 0.38 | 0.38 | 0.38 | 0.38 | 0.38 | 0.38 | 0.38 | 0.38 | 0.38 | 0.38 | 0.38 | 0.38 | 0.38 | 0.38 | 0.38 | 0.38 | 0.38 | 0.38 | 0.38 | 0.38 | 0.38 | 0.38 | 0.38 | 0.38 | 0.38 | 0.38 | 0.38 | 0.38 | 0.38 | 0.38 | 0.38 | 0.38 | 0.38 | 0.38 | 0.38 | 0.38 | 0.38 | 0.38 | 0.38 | 0.38 | 0.38 | 0.38 | 0.38 | 0.38 | 0.38 | 0.38 | 0.38 | 0.38 | 0.38 | 0.38 | 0.38 | 0.38 | 0.38 | 0.38 | 0.38 | 0.38 | 0.38 | 0.38 | 0.38 | 0.38 | 0.38 | 0.38 | 0.38 | 0.38 | 0.38 | 0.38 | 0.38 | 0.38 | 0.38 | 0.38 | 0.38 | 0.38 | 0.38 | 0.38 | 0.38 | 0.38 | 0.38 | 0.38 | 0.38 | 0.38 | 0.38 | 0.38 | 0.38 | 0.38 | 0.38 | 0.38 | 0.38 | 0.38 | 0.38 | 0.38 | 0.38 | 0.38 | 0.38 | 0.38 | 0.38 | 0.38 | 0.38 | 0.38 | 0.38 | 0.38 | 0.38 | 0.38 | 0.38 | 0.38 | 0.38 | 0.38 | 0.38 | 0.38 | 0.38 | 0.38 | 0.38 | 0.38 | 0.38 | 0.38 | 0.38 | 0.38 | 0.38 | 0.38 | 0.38 | 0.38 | 0.38 | 0.38 | 0.38 | 0.38 | 0.38 | 0.38 | 0.38 | 0.38 | 0.38 | 0.38 | 0.38 | 0.38 | 0.38 | 0.38 | 0.38 | 0.38 | 0.38 | 0.38 | 0.38 | 0.38 | 0.38 | 0.38 | 0.38 | 0.38 | 0.38 | 0.38 | 0.38 | 0.38 | 0.38 | 0.38 | 0.38 | 0.38 | 0.38 | 0.38 | 0.38 | 0.38 | 0.38 | 0.38 | 0.38 | 0.38 | 0.38 | 0.38 | 0.38 | 0.38 | 0.38 | 0.38 | 0.38 | 0.38 | 0.38 | 0.38 | 0.38 | 0.38 | 0.38 | 0.38 | 0.38 | 0.38 | 0.38 | 0.38 | 0.38 | 0.38 | 0.38 | 0.38 | 0.38 | 0.38 | 0.38 | 0.38 | 0.38 | 0.38 | 0.38 | 0.38 | 0.38 | 0.38 | 0.38 | 0.38 | 0.38 | 0.38 | 0.38 | 0.38 | 0.38 | 0.38 | 0.38 | 0.38 | 0.38 | 0.38 | 0.38 | 0.38 | 0.38 | 0.38 | 0.38 | 0.38 | 0.38 | 0.38 | 0.38 | 0.38 | 0.38 | 0.38 | 0.38 | 0.38 | 0.38 | 0.38 | 0.38 | 0.38 | 0.38 | 0.38 | 0.38 | 0.38 | 0.38 | 0.38 | 0.38 | 0.38 | 0.38 | 0.38 | 0.38 | 0.38 | 0.38 | 0.38 | 0.38 | 0.38 | 0.38 | 0.38 | 0.38 | 0.38 | 0.38 | 0.38 | 0.38 | 0.38 | 0.38 | 0.38 | 0.38 | 0.38 | 0.38 | 0.38 | 0.38 | 0.38 | 0.38 | 0.38 | 0.38 | 0.38 | 0.38 | 0.38 | 0.38 | 0.38 | 0.38 | 0.38 | 0.38 | 0.38 | 0.38 | 0.38 | 0.38 | 0.38 | 0.38 | 0.38 | 0.38 | 0.38 | 0.38 | 0.38 | 0.38 | 0.38 | 0.38 | 0.38 | 0.38 | 0.38 | 0.38 | 0.38 | 0.38 | 0.38 | 0.38 | 0.38 | 0.38 | 0.38 | 0.38 | 0.38 | 0.38 | 0.38 | 0.38 | 0.38 | 0.38 | 0.38 | 0.38 | 0.38 | 0.38 | 0.38 | 0.38 | 0.38 | 0.38 | 0.38 | 0.38 | 0.38 | 0.38 | 0.38 | 0.38 | 0.38 | 0.38 | 0.38 | 0.38 | 0.38 | 0.38 | 0.38 | 0.38 | 0.38 | 0.38 | 0.38 | 0.38 | 0.38 | 0.38 | 0.38 | 0.38 | 0.38 | 0.38 | 0.38 | 0.38 | 0.38 | 0.38 | 0.38 | 0.38 | 0.38 | 0.38 | 0.38 | 0.38 | 0.38 | 0.38 | 0.38 | 0.38 | 0.38 | 0.38 | 0.38 | 0.38 | 0.38 | 0.38 | 0.38 | 0.38 | 0.38 | 0.38 | 0.38 | 0.38 | 0.38 | 0.38 | 0.38 | 0.38 | 0.38 | 0.38 | 0.38 | 0.38 | 0.38 | 0.38 | 0.38 | 0.38 | 0.38 | 0.38 | 0.38 | 0.38 | 0.38 | 0.38 | 0.38 | 0.38 | 0.38 | 0.38 | 0.38 | 0.38 | 0.38 | 0.38 | 0.38 | 0.38 | 0.38 | 0.38 | 0.38 | 0.38 | 0.38 | 0.38 | 0.38 | 0.38 | 0.38 | 0.38 | 0.38 | 0.38 | 0.38 | 0.38 | 0.38 | 0.38 | 0.38 | 0.38 | 0.38 | 0.38 | 0.38 | 0.38 | 0.38 | 0.38 | 0.38 | 0.38 | 0.38 | 0.38 | 0.38 | 0.38 | 0.38 | 0.38 | 0.38 | 0.38 | 0.38 | 0.38 | 0.38 | 0.38 | 0.38 | 0.38 | 0.38 | 0.38 | 0.38 | 0.38 | 0.38 | 0.38 | 0.38 | 0.38 | 0.38 | 0.38 | 0.38 | 0.38 | 0.38 | 0.38 | 0.38 | 0.38 | 0.38 | 0.38 | 0.38 | 0.38 | 0.38 | 0.38 | 0.38 | 0.38 | 0.38 | 0.38 | 0.38 | 0.38 | 0.38 | 0.38 | 0.38 | 0.38 | 0.38 | 0.38 | 0.38 | 0.38 | 0.38 | 0.38 | 0.38 | 0.38 | 0.38 | 0.38 | 0.38 | 0.38 | 0.38 | 0.38 | 0.38 | 0.38 | 0.38 | 0.38 | 0.38 | 0.38 | 0.38 | 0.38 | 0.38 | 0.38 | 0.38 | 0.38 | 0.38 | 0.38 | 0.38 | 0.38 | 0.38 | 0.38 | 0.38 | 0.38 | 0.38 | 0.38 | 0.38 | 0.38 | 0.38 | 0.38 | 0.38 | 0.38 | 0.38 | 0.38 | 0.38 | 0.38 | 0.38 | 0.38 | 0.38 | 0.38 | 0.38 | 0.38 | 0.38 | 0.38 | 0.38 | 0.38 | 0.38 | 0.38 | 0.38 | 0.38 | 0.38 | 0.38 | 0.38 | 0.38 | 0.38 | 0.38 | 0.38 | 0.38 | 0.38 | 0.38 | 0.38 | 0.38 | 0.38 | 0.38 | 0.38 | 0.38 | 0.38 | 0.38 | 0.38 | 0.38 | 0.38 | 0.38 | 0.38 | 0.38 | 0.38 | 0.38 | 0.38 | 0.38 | 0.38 | 0.38 | 0.38 | 0.38 | 0.38 | 0.38 | 0.38 | 0.38 | 0.38 | 0.38 | 0.38 | 0.38 | 0.38 | 0.38 | 0.38 | 0.38 | 0.38 | 0.38 | 0.38 | 0.38 | 0.38 | 0.38 | 0.38 | 0.38 | 0.38 | 0.38 | 0.38 | 0.38 | 0.38 | 0.38 | 0.38 | 0.38 | 0.38 | 0.38 | 0.38 | 0.38 | 0.38 | 0.38 | 0.38 | 0.38 | 0.38 | 0.38 | 0.38 | 0.38 | 0.38 | 0.38 | 0.38 | 0.38 | 0.38 | 0.38 | 0.38 | 0.38 | 0.38 | 0.38 | 0.38 | 0.38 | 0.38 | 0.38 | 0.38 | 0.38 | 0.38 | 0.38 | 0.38 | 0.38 | 0.38 | 0.38 | 0.38 | 0.38 | 0.38 | 0.38 | 0.38 | 0.38 | 0.38 | 0.38 | 0.38 | 0.38 | 0.38 | 0.38 | 0.38 | 0.38 | 0.38 | 0.38 | 0.38 | 0.38 | 0.38 | 0.38 | 0.38 | 0.38 | 0.38 | 0.38 | 0.38 | 0.38 | 0.38 | 0.38 | 0.38 | 0.38 | 0.38 | 0.38 | 0.38 | 0.38 | 0.38 | 0.38 | 0.38 | 0.38 | 0.38 | 0.38 | 0.38 | 0.38 | 0.38 | 0.38 | 0.38 | 0.38 | 0.38 | 0.38 | 0.38 | 0.38 | 0.38 | 0.38 | 0.38 | 0.38 | 0.38 | 0.38 | 0.38 | 0.38 | 0.38 | 0.38 | 0.38 | 0.38 | 0.38 | 0.38 | 0.38 | 0.38 | 0.38 | 0.38 | 0.38 | 0.38 | 0.38 | 0.38 | 0.38 | 0.38 | 0.38 | 0.38 | 0.38 | 0.38 | 0.38 | 0.38 | 0.38 | 0.38 | 0.38 | 0.38 | 0.38 | 0.38 | 0.38 | 0.38 | 0.38 | 0.38 | 0.38 | 0.38 | 0.38 | 0.38 | 0.38 | 0.38 | 0.38 | 0.38 | 0.38 | 0.38 | 0.38 | 0.38 | 0.38 | 0.38 | 0.38 | 0.38 | 0.38 | 0.38 | 0.38 | 0.38 | 0.38 | 0.38 | 0.38 | 0.38 | 0.38 | 0.38 | 0.38 | 0.38 | 0.38 | 0.38 | 0.38 | 0.38 | 0.38 | 0.38 | 0.38 | 0.38 | 0.38 | 0.38 | 0.38 | 0.38 | 0.38 | 0.38 | 0.38
0 | 0.9 | Z0R0,9 | 0.8 | 0.9 | 0.8 | 0.8 | 0.8 | 0.8 | 0.8 | 0.8 | 0.78 | 0.76 | 0.74 | 0.72 | 0.7 | 0.69 | 0.68 | 0.66 | 0.65 | 0.64 | 0.63 | 0.62 | 0.6 | 0.59 | 0.58 | 0.57 | 0.56 | 0.55 | 0.54 | 0.54 | 0.53 | 0.52 | 0.51 | 0.5 | 0.49 | 0.49 | 0.48 | 0.48 | 0.47 | 0.47 | 0.46 | 0.46 | 0.45 | 0.45 | 0.44 | 0.44 | 0.43 | 0.43 | 0.42 | 0.42 | 0.42 | 0.41 | 0.41 | 0.4 | 0.4 | 0.4 | 0.39 | 0.39 | 0.38 | 0.38 | 0.38 | 0.37 | 0.37 | 0.36 | 0.36 | 0.36 | 0.36 | 0.36 | 0.36 | 0.36 | 0.36 | 0.36 | 0.36 | 0.36 | 0.36 | 0.36 | 0.36 | 0.36 | 0.36 | 0.36 | 0.36 | 0.36 | 0.36 | 0.36 | 0.36 | 0.36 | 0.36 | 0.36 | 0.36 | 0.36 | 0.36 | 0.36 | 0.36 | 0.36 | 0.36 | 0.36 | 0.36 | 0.36 | 0.36 | 0.36 | 0.36 | 0.36 | 0.36 | 0.36 | 0.36 | 0.36 | 0.36 | 0.36 | 0.36 | 0.36 | 0.36 | 0.36 | 0.36 | 0.36 | 0.36 | 0.36 | 0.36 | 0.36 | 0.36 | 0.36 | 0.36 | 0.36 | 0.36 | 0.36 | 0.36 | 0.36 | 0.36 | 0.36 | 0.36 | 0.36 | 0.36 | 0.36 | 0.36 | 0.36 | 0.36 | 0.36 | 0.36 | 0.36 | 0.36 | 0.36 | 0.36 | 0.36 | 0.36 | 0.36 | 0.36 | 0.36 | 0.36 | 0.36 | 0.36 | 0.36 | 0.36 | 0.36 | 0.36 | 0.36 | 0.36 | 0.36 | 0.36 | 0.36 | 0.36 | 0.36 | 0.36 | 0.36 | 0.36 | 0.36 | 0.36 | 0.36 | 0.36 | 0.36 | 0.36 | 0.36 | 0.36 | 0.36 | 0.36 | 0.36 | 0.36 | 0.36 | 0.36 | 0.36 | 0.36 | 0.36 | 0.36 | 0.36 | 0.36 | 0.36 | 0.36 | 0.36 | 0.36 | 0.36 | 0.36 | 0.36 | 0.36 | 0.36 | 0.36 | 0.36 | 0.36 | 0.36 | 0.36 | 0.36 | 0.36 | 0.36 | 0.36 | 0.36 | 0.36 | 0.36 | 0.36 | 0.36 | 0.36 | 0.36 | 0.36 | 0.36 | 0.36 | 0.36 | 0.36 | 0.36 | 0.36 | 0.36 | 0.36 | 0.36 | 0.36 | 0.36 | 0.36 | 0.36 | 0.36 | 0.36 | 0.36 | 0.36 | 0.36 | 0.36 | 0.36 | 0.36 | 0.36 | 0.36 | 0.36 | 0.36 | 0.36 | 0.36 | 0.36 | 0.36 | 0.36 | 0.36 | 0.36 | 0.36 | 0.36 | 0.36 | 0.36 | 0.36 | 0.36 | 0.36 | 0.36 | 0.36 | 0.36 | 0.36 | 0.36 | 0.36 | 0.36 | 0.36 | 0.36 | 0.36 | 0.36 | 0.36 | 0.36 | 0.36 | 0.36 | 0.36 | 0.36 | 0.36 | 0.36 | 0.36 | 0.36 | 0.36 | 0.36 | 0.36 | 0.36 | 0.36 | 0.36 | 0.36 | 0.36 | 0.36 | 0.36 | 0.36 | 0.36 | 0.36 | 0.36 | 0.36 | 0.36 | 0.36 | 0.36 | 0.36 | 0.36 | 0.36 | 0.36 | 0.36 | 0.36 | 0.36 | 0.36 | 0.36 | 0.36 | 0.36 | 0.36 | 0.36 | 0.36 | 0.36 | 0.36 | 0.36 | 0.36 | 0.36 | 0.36 | 0.36 | 0.36 | 0.36 | 0.36 | 0.36 | 0.36 | 0.36 | 0.36 | 0.36 | 0.36 | 0.36 | 0.36 | 0.36 | 0.36 | 0.36 | 0.36 | 0.36 | 0.36 | 0.36 | 0.36 | 0.36 | 0.36 | 0.36 | 0.36 | 0.36 | 0.36 | 0.36 | 0.36 | 0.36 | 0.36 | 0.36 | 0.36 | 0.36 | 0.36 | 0.36 | 0.36 | 0.36 | 0.36 | 0.36 | 0.36 | 0.36 | 0.36 | 0.36 | 0.36 | 0.36 | 0.36 | 0.36 | 0.36 | 0.36 | 0.36 | 0.36 | 0.36 | 0.36 | 0.36 | 0.36 | 0.36 | 0.36 | 0.36 | 0.36 | 0.36 | 0.36 | 0.36 | 0.36 | 0.36 | 0.36 | 0.36 | 0.36 | 0.36 | 0.36 | 0.36 | 0.36 | 0.36 | 0.36 | 0.36 | 0.36 | 0.36 | 0.36 | 0.36 | 0.36 | 0.36 | 0.36 | 0.36 | 0.36 | 0.36 | 0.36 | 0.36 | 0.36 | 0.36 | 0.36 | 0.36 | 0.36 | 0.36 | 0.36 | 0.36 | 0.36 | 0.36 | 0.36 | 0.36 | 0.36 | 0.36 | 0.36 | 0.36 | 0.36 | 0.36 | 0.36 | 0.36 | 0.36 | 0.36 | 0.36 | 0.36 | 0.36 | 0.36 | 0.36 | 0.36 | 0.36 | 0.36 | 0.36 | 0.36 | 0.36 | 0.36 | 0.36 | 0.36 | 0.36 | 0.36 | 0.36 | 0.36 | 0.36 | 0.36 | 0.36 | 0.36 | 0.36 | 0.36 | 0.36 | 0.36 | 0.36 | 0.36 | 0.36 | 0.36 | 0.36 | 0.36 | 0.36 | 0.36 | 0.36 | 0.36 | 0.36 | 0.36 | 0.36 | 0.36 | 0.36 | 0.36 | 0.36 | 0.36 | 0.36 | 0.36 | 0.36 | 0.36 | 0.36 | 0.36 | 0.36 | 0.36 | 0.36 | 0.36 | 0.36 | 0.36 | 0.36 | 0.36 | 0.36 | 0.36 | 0.36 | 0.36 | 0.36 | 0.36 | 0.36 | 0.36 | 0.36 | 0.36 | 0.36 | 0.36 | 0.36 | 0.36 | 0.36 | 0.36 | 0.36 | 0.36 | 0.36 | 0.36 | 0.36 | 0.36 | 0.36 | 0.36 | 0.36 | 0.36 | 0.36 | 0.36 | 0.36 | 0.36 | 0.36 | 0.36 | 0.36 | 0.36 | 0.36 | 0.36 | 0.36 | 0.36 | 0.36 | 0.36 | 0.36 | 0.36 | 0.36 | 0.36 | 0.36 | 0.36 | 0.36 | 0.36 | 0.36 | 0.36 | 0.36 | 0.36 | 0.36 | 0.36 | 0.36 | 0.36 | 0.36 | 0.36 | 0.36 | 0.36 | 0.36 | 0.36 | 0.36 | 0.36 | 0.36 | 0.36 | 0.36 | 0.36 | 0.36 | 0.36 | 0.36 | 0.36 | 0.36 | 0.36 | 0.36 | 0.36 | 0.36 | 0.36 | 0.36 | 0.36 | 0.36 | 0.36 | 0.36 | 0.36 | 0.36 | 0.36 | 0.36 | 0.36 | 0.36 | 0.36 | 0.36 | 0.36 | 0.36 | 0.36 | 0.36 | 0.36 | 0.36 | 0.36 | 0.36 | 0.36 | 0.36 | 0.36 | 0.36 | 0.36 | 0.36 | 0.36 | 0.36 | 0.36 | 0.36 | 0.36 | 0.36 | 0.36 | 0.36 | 0.36 | 0.36 | 0.36 | 0.36 | 0.36 | 0.36 | 0.36 | 0.36 | 0.36 | 0.36 | 0.36 | 0.36 | 0.36 | 0.36 | 0.36 | 0.36 | 0.36 | 0.36 | 0.36 | 0.36 | 0.36 | 0.36 | 0.36 | 0.36 | 0.36 | 0.36 | 0.36 | 0.36 | 0.36 | 0.36 | 0.36 | 0.36 | 0.36 | 0.36 | 0.36 | 0.36 | 0.36 | 0.36 | 0.36 | 0.36 | 0.36 | 0.36 | 0.36 | 0.36 | 0.36 | 0.36 | 0.36 | 0.36 | 0.36 | 0.36 | 0.36 | 0.36 | 0.36 | 0.36 | 0.36 | 0.36 | 0.36 | 0.36 | 0.36 | 0.36 | 0.36 | 0.36 | 0.36 | 0.36 | 0.36 | 0.36 | 0.36 | 0.36 | 0.36 | 0.36 | 0.36 | 0.36 | 0.36 | 0.36 | 0.36 | 0.36 | 0.36 | 0.36 | 0.36 | 0.36 | 0.36 | 0.36 | 0.36 | 0.36 | 0.36 | 0.36 | 0.36 | 0.36 | 0.36 | 0.36 | 0.36 | 0.36 | 0.36 | 0.36 | 0.36 | 0.36 | 0.36 | 0.36 | 0.36 | 0.36 | 0.36 | 0.36 | 0.36 | 0.36 | 0.36 | 0.36 | 0.36 | 0.36 | 0.36 | 0.36 | 0.36 | 0.36 | 0.36 | 0.36 | 0.36 | 0.36 | 0.36 | 0.36 | 0.36 | 0.36 | 0.36 | 0.36 | 0.36 | 0.36 | 0.36 | 0.36 | 0.36 | 0.36 | 0.36 | 0.36 | 0.36 | 0.36 | 0.36 | 0.36 | 0.36 | 0.36 | 0.36 | 0.36 | 0.36 | 0.36 | 0.36 | 0.36 | 0.36 | 0.36 | 0.36 | 0.36 | 0.36 | 0.36 | 0.36 | 0.36 | 0.36 | 0.36 | 0.36 | 0.36 | 0.36 | 0.36 | 0.36 | 0.36 | 0.36 | 0.36 | 0.36 | 0.36 | 0.36 | 0.36 | 0.36 | 0.36 | 0.36 | 0.36 | 0.36 | 0.36 | 0.36 | 0.36 | 0.36 | 0.36 | 0.36 | 0.36 | 0.36 | 0.36 | 0.36 | 0.36 | 0.36 | 0.36 | 0.36 | 0.36 | 0.36 | 0.36 | 0.36 | 0.36 | 0.36 | 0.36 | 0.36 | 0.36 | 0.36 | 0.36 | 0.36 | 0.36 | 0.36 | 0.36 | 0.36 | 0.36 | 0.36 | 0.36 | 0.36 | 0.36 | 0.36 | 0.36 | 0.36 | 0.36 | 0.36 | 0.36 | 0.36 | 0.36 | 0.36 | 0.36 | 0.36 | 0.36 | 0.36 | 0.36 | 0.36 | 0.36 | 0.36 | 0.36 | 0.36 | 0.36 | 0.36 | 0.36 | 0.36 | 0.36 | 0.36 | 0.36 | 0.36 | 0.36 | 0.36 | 0.36 | 0.36 | 0.36 | 0.36 | 0.36 | 0.36 | 0.36 | 0.36 | 0.36 | 0.36 | 0.36 | 0.36 | 0.36 | 0.36 | 0.36 | 0.36 | 0.36 | 0.36 | 0.36 | 0.36 | 0.36 | 0.36 | 0.36 | 0.36 | 0.36 | 0.36 | 0.36 | 0.36 | 0.36 | 0.36 | 0.36 | 0.36 | 0.36 | 0.36 | 0.36 | 0.36 | 0.36 | 0.36 | 0.36 | 0.36 | 0.36 | 0.36 | 0.36 | 0.36 | 0.36 | 0.36 | 0.36 | 0.36 | 0.36 | 0.36 | 0.36 | 0.36 | 0.36 | 0.36 | 0.36 | 0.36 | 0.36 | 0.36 | 0.36 | 0.36 | 0.36 | 0.36 | 0.36 | 0.36 | 0.36 | 0.36 | 0.36 | 0.36 | 0.36 | 0.36 | 0.36 | 0.36 | 0.36 | 0.36 | 0.36 | 0.36 | 0.36 | 0.36 | 0.36 | 0.36 | 0.36 | 0.36 | 0.36 | 0.36 | 0.36 | 0.36 | 0.36 | 0.36 | 0.36 | 0.36 | 0.36 | 0.36 | 0.36 | 0.36 | 0.36 | 0.36 | 0.36 | 0.36 | 0.36 | 0.36 | 0.36 | 0.36 | 0.36 | 0.36 | 0.36 | 0.36 | 0.36 | 0.36 | 0.36 | 0.36 | 0.36 | 0.36 | 0.36 | 0.36 | 0.36 | 0.36 | 0.36 | 0.36 | 0.36 | 0.36 | 0.36 | 0.36 | 0.36 | 0.36 | 0.36 | 0.36 | 0.36 | 0.36 | 0.36 | 0.36 | 0.36 | 0.36 | 0.36 | 0.36 | 0.36 | 0.36 | 0.36 | 0.36 | 0.36 | 0.36 | 0.36 | 0.36 | 0.36 | 0.36 | 0.36 | 0.36 | 0.36 | 0.36 | 0.36 | 0.36 | 0.36 | 0.36 | 0.36 | 0.36 | 0.36 | 0.36 | 0.36 | 0.36 | 0.36 | 0.36 | 0.36 | 0.36 | 0.36 | 0.36 | 0.36 | 0.36 | 0.36 | 0.36 | 0.36 | 0.36 | 0.36 | 0.36 | 0.36 | 0.36 | 0.36 | 0.36 | 0.36 | 0.36 | 0.36 | 0.36 | 0.36 | 0.36 | 0.36 | 0.36 | 0.36 | 0.36
0 | 1 | Z0R1 | 0.74 | 1 | 0.74 | 0.74 | 0.74 | 0.74 | 0.74 | 0.74 | 0.72 | 0.7 | 0.69 | 0.67 | 0.65 | 0.64 | 0.63 | 0.62 | 0.61 | 0.6 | 0.58 | 0.57 | 0.56 | 0.55 | 0.54 | 0.53 | 0.53 | 0.52 | 0.51 | 0.51 | 0.5 | 0.49 | 0.48 | 0.48 | 0.47 | 0.47 | 0.46 | 0.46 | 0.45 | 0.45 | 0.44 | 0.44 | 0.43 | 0.43 | 0.42 | 0.42 | 0.41 | 0.41 | 0.4 | 0.4 | 0.4 | 0.39 | 0.39 | 0.38 | 0.38 | 0.38 | 0.37 | 0.37 | 0.36 | 0.36 | 0.36 | 0.35 | 0.35 | 0.34 | 0.34 | 0.34 | 0.34 | 0.34 | 0.34 | 0.34 | 0.34 | 0.34 | 0.34 | 0.34 | 0.34 | 0.34 | 0.34 | 0.34 | 0.34 | 0.34 | 0.34 | 0.34 | 0.34 | 0.34 | 0.34 | 0.34 | 0.34 | 0.34 | 0.34 | 0.34 | 0.34 | 0.34 | 0.34 | 0.34 | 0.34 | 0.34 | 0.34 | 0.34 | 0.34 | 0.34 | 0.34 | 0.34 | 0.34 | 0.34 | 0.34 | 0.34 | 0.34 | 0.34 | 0.34 | 0.34 | 0.34 | 0.34 | 0.34 | 0.34 | 0.34 | 0.34 | 0.34 | 0.34 | 0.34 | 0.34 | 0.34 | 0.34 | 0.34 | 0.34 | 0.34 | 0.34 | 0.34 | 0.34 | 0.34 | 0.34 | 0.34 | 0.34 | 0.34 | 0.34 | 0.34 | 0.34 | 0.34 | 0.34 | 0.34 | 0.34 | 0.34 | 0.34 | 0.34 | 0.34 | 0.34 | 0.34 | 0.34 | 0.34 | 0.34 | 0.34 | 0.34 | 0.34 | 0.34 | 0.34 | 0.34 | 0.34 | 0.34 | 0.34 | 0.34 | 0.34 | 0.34 | 0.34 | 0.34 | 0.34 | 0.34 | 0.34 | 0.34 | 0.34 | 0.34 | 0.34 | 0.34 | 0.34 | 0.34 | 0.34 | 0.34 | 0.34 | 0.34 | 0.34 | 0.34 | 0.34 | 0.34 | 0.34 | 0.34 | 0.34 | 0.34 | 0.34 | 0.34 | 0.34 | 0.34 | 0.34 | 0.34 | 0.34 | 0.34 | 0.34 | 0.34 | 0.34 | 0.34 | 0.34 | 0.34 | 0.34 | 0.34 | 0.34 | 0.34 | 0.34 | 0.34 | 0.34 | 0.34 | 0.34 | 0.34 | 0.34 | 0.34 | 0.34 | 0.34 | 0.34 | 0.34 | 0.34 | 0.34 | 0.34 | 0.34 | 0.34 | 0.34 | 0.34 | 0.34 | 0.34 | 0.34 | 0.34 | 0.34 | 0.34 | 0.34 | 0.34 | 0.34 | 0.34 | 0.34 | 0.34 | 0.34 | 0.34 | 0.34 | 0.34 | 0.34 | 0.34 | 0.34 | 0.34 | 0.34 | 0.34 | 0.34 | 0.34 | 0.34 | 0.34 | 0.34 | 0.34 | 0.34 | 0.34 | 0.34 | 0.34 | 0.34 | 0.34 | 0.34 | 0.34 | 0.34 | 0.34 | 0.34 | 0.34 | 0.34 | 0.34 | 0.34 | 0.34 | 0.34 | 0.34 | 0.34 | 0.34 | 0.34 | 0.34 | 0.34 | 0.34 | 0.34 | 0.34 | 0.34 | 0.34 | 0.34 | 0.34 | 0.34 | 0.34 | 0.34 | 0.34 | 0.34 | 0.34 | 0.34 | 0.34 | 0.34 | 0.34 | 0.34 | 0.34 | 0.34 | 0.34 | 0.34 | 0.34 | 0.34 | 0.34 | 0.34 | 0.34 | 0.34 | 0.34 | 0.34 | 0.34 | 0.34 | 0.34 | 0.34 | 0.34 | 0.34 | 0.34 | 0.34 | 0.34 | 0.34 | 0.34 | 0.34 | 0.34 | 0.34 | 0.34 | 0.34 | 0.34 | 0.34 | 0.34 | 0.34 | 0.34 | 0.34 | 0.34 | 0.34 | 0.34 | 0.34 | 0.34 | 0.34 | 0.34 | 0.34 | 0.34 | 0.34 | 0.34 | 0.34 | 0.34 | 0.34 | 0.34 | 0.34 | 0.34 | 0.34 | 0.34 | 0.34 | 0.34 | 0.34 | 0.34 | 0.34 | 0.34 | 0.34 | 0.34 | 0.34 | 0.34 | 0.34 | 0.34 | 0.34 | 0.34 | 0.34 | 0.34 | 0.34 | 0.34 | 0.34 | 0.34 | 0.34 | 0.34 | 0.34 | 0.34 | 0.34 | 0.34 | 0.34 | 0.34 | 0.34 | 0.34 | 0.34 | 0.34 | 0.34 | 0.34 | 0.34 | 0.34 | 0.34 | 0.34 | 0.34 | 0.34 | 0.34 | 0.34 | 0.34 | 0.34 | 0.34 | 0.34 | 0.34 | 0.34 | 0.34 | 0.34 | 0.34 | 0.34 | 0.34 | 0.34 | 0.34 | 0.34 | 0.34 | 0.34 | 0.34 | 0.34 | 0.34 | 0.34 | 0.34 | 0.34 | 0.34 | 0.34 | 0.34 | 0.34 | 0.34 | 0.34 | 0.34 | 0.34 | 0.34 | 0.34 | 0.34 | 0.34 | 0.34 | 0.34 | 0.34 | 0.34 | 0.34 | 0.34 | 0.34 | 0.34 | 0.34 | 0.34 | 0.34 | 0.34 | 0.34 | 0.34 | 0.34 | 0.34 | 0.34 | 0.34 | 0.34 | 0.34 | 0.34 | 0.34 | 0.34 | 0.34 | 0.34 | 0.34 | 0.34 | 0.34 | 0.34 | 0.34 | 0.34 | 0.34 | 0.34 | 0.34 | 0.34 | 0.34 | 0.34 | 0.34 | 0.34 | 0.34 | 0.34 | 0.34 | 0.34 | 0.34 | 0.34 | 0.34 | 0.34 | 0.34 | 0.34 | 0.34 | 0.34 | 0.34 | 0.34 | 0.34 | 0.34 | 0.34 | 0.34 | 0.34 | 0.34 | 0.34 | 0.34 | 0.34 | 0.34 | 0.34 | 0.34 | 0.34 | 0.34 | 0.34 | 0.34 | 0.34 | 0.34 | 0.34 | 0.34 | 0.34 | 0.34 | 0.34 | 0.34 | 0.34 | 0.34 | 0.34 | 0.34 | 0.34 | 0.34 | 0.34 | 0.34 | 0.34 | 0.34 | 0.34 | 0.34 | 0.34 | 0.34 | 0.34 | 0.34 | 0.34 | 0.34 | 0.34 | 0.34 | 0.34 | 0.34 | 0.34 | 0.34 | 0.34 | 0.34 | 0.34 | 0.34 | 0.34 | 0.34 | 0.34 | 0.34 | 0.34 | 0.34 | 0.34 | 0.34 | 0.34 | 0.34 | 0.34 | 0.34 | 0.34 | 0.34 | 0.34 | 0.34 | 0.34 | 0.34 | 0.34 | 0.34 | 0.34 | 0.34 | 0.34 | 0.34 | 0.34 | 0.34 | 0.34 | 0.34 | 0.34 | 0.34 | 0.34 | 0.34 | 0.34 | 0.34 | 0.34 | 0.34 | 0.34 | 0.34 | 0.34 | 0.34 | 0.34 | 0.34 | 0.34 | 0.34 | 0.34 | 0.34 | 0.34 | 0.34 | 0.34 | 0.34 | 0.34 | 0.34 | 0.34 | 0.34 | 0.34 | 0.34 | 0.34 | 0.34 | 0.34 | 0.34 | 0.34 | 0.34 | 0.34 | 0.34 | 0.34 | 0.34 | 0.34 | 0.34 | 0.34 | 0.34 | 0.34 | 0.34 | 0.34 | 0.34 | 0.34 | 0.34 | 0.34 | 0.34 | 0.34 | 0.34 | 0.34 | 0.34 | 0.34 | 0.34 | 0.34 | 0.34 | 0.34 | 0.34 | 0.34 | 0.34 | 0.34 | 0.34 | 0.34 | 0.34 | 0.34 | 0.34 | 0.34 | 0.34 | 0.34 | 0.34 | 0.34 | 0.34 | 0.34 | 0.34 | 0.34 | 0.34 | 0.34 | 0.34 | 0.34 | 0.34 | 0.34 | 0.34 | 0.34 | 0.34 | 0.34 | 0.34 | 0.34 | 0.34 | 0.34 | 0.34 | 0.34 | 0.34 | 0.34 | 0.34 | 0.34 | 0.34 | 0.34 | 0.34 | 0.34 | 0.34 | 0.34 | 0.34 | 0.34 | 0.34 | 0.34 | 0.34 | 0.34 | 0.34 | 0.34 | 0.34 | 0.34 | 0.34 | 0.34 | 0.34 | 0.34 | 0.34 | 0.34 | 0.34 | 0.34 | 0.34 | 0.34 | 0.34 | 0.34 | 0.34 | 0.34 | 0.34 | 0.34 | 0.34 | 0.34 | 0.34 | 0.34 | 0.34 | 0.34 | 0.34 | 0.34 | 0.34 | 0.34 | 0.34 | 0.34 | 0.34 | 0.34 | 0.34 | 0.34 | 0.34 | 0.34 | 0.34 | 0.34 | 0.34 | 0.34 | 0.34 | 0.34 | 0.34 | 0.34 | 0.34 | 0.34 | 0.34 | 0.34 | 0.34 | 0.34 | 0.34 | 0.34 | 0.34 | 0.34 | 0.34 | 0.34 | 0.34 | 0.34 | 0.34 | 0.34 | 0.34 | 0.34 | 0.34 | 0.34 | 0.34 | 0.34 | 0.34 | 0.34 | 0.34 | 0.34 | 0.34 | 0.34 | 0.34 | 0.34 | 0.34 | 0.34 | 0.34 | 0.34 | 0.34 | 0.34 | 0.34 | 0.34 | 0.34 | 0.34 | 0.34 | 0.34 | 0.34 | 0.34 | 0.34 | 0.34 | 0.34 | 0.34 | 0.34 | 0.34 | 0.34 | 0.34 | 0.34 | 0.34 | 0.34 | 0.34 | 0.34 | 0.34 | 0.34 | 0.34 | 0.34 | 0.34 | 0.34 | 0.34 | 0.34 | 0.34 | 0.34 | 0.34 | 0.34 | 0.34 | 0.34 | 0.34 | 0.34 | 0.34 | 0.34 | 0.34 | 0.34 | 0.34 | 0.34 | 0.34 | 0.34 | 0.34 | 0.34 | 0.34 | 0.34 | 0.34 | 0.34 | 0.34 | 0.34 | 0.34 | 0.34 | 0.34 | 0.34 | 0.34 | 0.34 | 0.34 | 0.34 | 0.34 | 0.34 | 0.34 | 0.34 | 0.34 | 0.34 | 0.34 | 0.34 | 0.34 | 0.34 | 0.34 | 0.34 | 0.34 | 0.34 | 0.34 | 0.34 | 0.34 | 0.34 | 0.34 | 0.34 | 0.34 | 0.34 | 0.34 | 0.34 | 0.34 | 0.34 | 0.34 | 0.34 | 0.34 | 0.34 | 0.34 | 0.34 | 0.34 | 0.34 | 0.34 | 0.34 | 0.34 | 0.34 | 0.34 | 0.34 | 0.34 | 0.34 | 0.34 | 0.34 | 0.34 | 0.34 | 0.34 | 0.34 | 0.34 | 0.34 | 0.34 | 0.34 | 0.34 | 0.34 | 0.34 | 0.34 | 0.34 | 0.34 | 0.34 | 0.34 | 0.34 | 0.34 | 0.34 | 0.34 | 0.34 | 0.34 | 0.34 | 0.34 | 0.34 | 0.34 | 0.34 | 0.34 | 0.34 | 0.34 | 0.34 | 0.34 | 0.34 | 0.34 | 0.34 | 0.34 | 0.34 | 0.34 | 0.34 | 0.34 | 0.34 | 0.34 | 0.34 | 0.34 | 0.34 | 0.34 | 0.34 | 0.34 | 0.34 | 0.34 | 0.34 | 0.34 | 0.34 | 0.34 | 0.34 | 0.34 | 0.34 | 0.34 | 0.34 | 0.34 | 0.34 | 0.34 | 0.34 | 0.34 | 0.34 | 0.34 | 0.34 | 0.34 | 0.34 | 0.34 | 0.34 | 0.34 | 0.34 | 0.34 | 0.34 | 0.34 | 0.34 | 0.34 | 0.34 | 0.34 | 0.34 | 0.34 | 0.34 | 0.34 | 0.34 | 0.34 | 0.34 | 0.34 | 0.34 | 0.34 | 0.34 | 0.34 | 0.34 | 0.34 | 0.34 | 0.34 | 0.34 | 0.34 | 0.34 | 0.34 | 0.34 | 0.34 | 0.34 | 0.34 | 0.34 | 0.34 | 0.34 | 0.34 | 0.34 | 0.34 | 0.34 | 0.34 | 0.34 | 0.34 | 0.34 | 0.34 | 0.34 | 0.34 | 0.34 | 0.34 | 0.34 | 0.34 | 0.34 | 0.34 | 0.34 | 0.34 | 0.34 | 0.34 | 0.34 | 0.34 | 0.34 | 0.34 | 0.34 | 0.34 | 0.34 | 0.34 | 0.34 | 0.34 | 0.34 | 0.34 | 0.34 | 0.34 | 0.34 | 0.34 | 0.34 | 0.34 | 0.34 | 0.34 | 0.34 | 0.34 | 0.34 | 0.34 | 0.34 | 0.34 | 0.34 | 0.34
0 | 1.1 | Z0R1,1 | 0.69 | 1.1 | 0.69 | 0.69 | 0.69 | 0.69 | 0.69 | 0.69 | 0.67 | 0.66 | 0.64 | 0.63 | 0.61 | 0.6 | 0.59 | 0.58 | 0.57 | 0.56 | 0.55 | 0.54 | 0.53 | 0.52 | 0.51 | 0.5 | 0.5 | 0.49 | 0.49 | 0.48 | 0.47 | 0.47 | 0.46 | 0.46 | 0.45 | 0.45 | 0.44 | 0.44 | 0.43 | 0.43 | 0.42 | 0.42 | 0.41 | 0.41 | 0.4 | 0.4 | 0.39 | 0.39 | 0.39 | 0.38 | 0.38 | 0.38 | 0.37 | 0.37 | 0.37 | 0.36 | 0.36 | 0.35 | 0.35 | 0.35 | 0.34 | 0.34 | 0.34 | 0.33 | 0.33 | 0.33 | 0.33 | 0.33 | 0.33 | 0.33 | 0.33 | 0.33 | 0.33 | 0.33 | 0.33 | 0.33 | 0.33 | 0.33 | 0.33 | 0.33 | 0.33 | 0.33 | 0.33 | 0.33 | 0.33 | 0.33 | 0.33 | 0.33 | 0.33 | 0.33 | 0.33 | 0.33 | 0.33 | 0.33 | 0.33 | 0.33 | 0.33 | 0.33 | 0.33 | 0.33 | 0.33 | 0.33 | 0.33 | 0.33 | 0.33 | 0.33 | 0.33 | 0.33 | 0.33 | 0.33 | 0.33 | 0.33 | 0.33 | 0.33 | 0.33 | 0.33 | 0.33 | 0.33 | 0.33 | 0.33 | 0.33 | 0.33 | 0.33 | 0.33 | 0.33 | 0.33 | 0.33 | 0.33 | 0.33 | 0.33 | 0.33 | 0.33 | 0.33 | 0.33 | 0.33 | 0.33 | 0.33 | 0.33 | 0.33 | 0.33 | 0.33 | 0.33 | 0.33 | 0.33 | 0.33 | 0.33 | 0.33 | 0.33 | 0.33 | 0.33 | 0.33 | 0.33 | 0.33 | 0.33 | 0.33 | 0.33 | 0.33 | 0.33 | 0.33 | 0.33 | 0.33 | 0.33 | 0.33 | 0.33 | 0.33 | 0.33 | 0.33 | 0.33 | 0.33 | 0.33 | 0.33 | 0.33 | 0.33 | 0.33 | 0.33 | 0.33 | 0.33 | 0.33 | 0.33 | 0.33 | 0.33 | 0.33 | 0.33 | 0.33 | 0.33 | 0.33 | 0.33 | 0.33 | 0.33 | 0.33 | 0.33 | 0.33 | 0.33 | 0.33 | 0.33 | 0.33 | 0.33 | 0.33 | 0.33 | 0.33 | 0.33 | 0.33 | 0.33 | 0.33 | 0.33 | 0.33 | 0.33 | 0.33 | 0.33 | 0.33 | 0.33 | 0.33 | 0.33 | 0.33 | 0.33 | 0.33 | 0.33 | 0.33 | 0.33 | 0.33 | 0.33 | 0.33 | 0.33 | 0.33 | 0.33 | 0.33 | 0.33 | 0.33 | 0.33 | 0.33 | 0.33 | 0.33 | 0.33 | 0.33 | 0.33 | 0.33 | 0.33 | 0.33 | 0.33 | 0.33 | 0.33 | 0.33 | 0.33 | 0.33 | 0.33 | 0.33 | 0.33 | 0.33 | 0.33 | 0.33 | 0.33 | 0.33 | 0.33 | 0.33 | 0.33 | 0.33 | 0.33 | 0.33 | 0.33 | 0.33 | 0.33 | 0.33 | 0.33 | 0.33 | 0.33 | 0.33 | 0.33 | 0.33 | 0.33 | 0.33 | 0.33 | 0.33 | 0.33 | 0.33 | 0.33 | 0.33 | 0.33 | 0.33 | 0.33 | 0.33 | 0.33 | 0.33 | 0.33 | 0.33 | 0.33 | 0.33 | 0.33 | 0.33 | 0.33 | 0.33 | 0.33 | 0.33 | 0.33 | 0.33 | 0.33 | 0.33 | 0.33 | 0.33 | 0.33 | 0.33 | 0.33 | 0.33 | 0.33 | 0.33 | 0.33 | 0.33 | 0.33 | 0.33 | 0.33 | 0.33 | 0.33 | 0.33 | 0.33 | 0.33 | 0.33 | 0.33 | 0.33 | 0.33 | 0.33 | 0.33 | 0.33 | 0.33 | 0.33 | 0.33 | 0.33 | 0.33 | 0.33 | 0.33 | 0.33 | 0.33 | 0.33 | 0.33 | 0.33 | 0.33 | 0.33 | 0.33 | 0.33 | 0.33 | 0.33 | 0.33 | 0.33 | 0.33 | 0.33 | 0.33 | 0.33 | 0.33 | 0.33 | 0.33 | 0.33 | 0.33 | 0.33 | 0.33 | 0.33 | 0.33 | 0.33 | 0.33 | 0.33 | 0.33 | 0.33 | 0.33 | 0.33 | 0.33 | 0.33 | 0.33 | 0.33 | 0.33 | 0.33 | 0.33 | 0.33 | 0.33 | 0.33 | 0.33 | 0.33 | 0.33 | 0.33 | 0.33 | 0.33 | 0.33 | 0.33 | 0.33 | 0.33 | 0.33 | 0.33 | 0.33 | 0.33 | 0.33 | 0.33 | 0.33 | 0.33 | 0.33 | 0.33 | 0.33 | 0.33 | 0.33 | 0.33 | 0.33 | 0.33 | 0.33 | 0.33 | 0.33 | 0.33 | 0.33 | 0.33 | 0.33 | 0.33 | 0.33 | 0.33 | 0.33 | 0.33 | 0.33 | 0.33 | 0.33 | 0.33 | 0.33 | 0.33 | 0.33 | 0.33 | 0.33 | 0.33 | 0.33 | 0.33 | 0.33 | 0.33 | 0.33 | 0.33 | 0.33 | 0.33 | 0.33 | 0.33 | 0.33 | 0.33 | 0.33 | 0.33 | 0.33 | 0.33 | 0.33 | 0.33 | 0.33 | 0.33 | 0.33 | 0.33 | 0.33 | 0.33 | 0.33 | 0.33 | 0.33 | 0.33 | 0.33 | 0.33 | 0.33 | 0.33 | 0.33 | 0.33 | 0.33 | 0.33 | 0.33 | 0.33 | 0.33 | 0.33 | 0.33 | 0.33 | 0.33 | 0.33 | 0.33 | 0.33 | 0.33 | 0.33 | 0.33 | 0.33 | 0.33 | 0.33 | 0.33 | 0.33 | 0.33 | 0.33 | 0.33 | 0.33 | 0.33 | 0.33 | 0.33 | 0.33 | 0.33 | 0.33 | 0.33 | 0.33 | 0.33 | 0.33 | 0.33 | 0.33 | 0.33 | 0.33 | 0.33 | 0.33 | 0.33 | 0.33 | 0.33 | 0.33 | 0.33 | 0.33 | 0.33 | 0.33 | 0.33 | 0.33 | 0.33 | 0.33 | 0.33 | 0.33 | 0.33 | 0.33 | 0.33 | 0.33 | 0.33 | 0.33 | 0.33 | 0.33 | 0.33 | 0.33 | 0.33 | 0.33 | 0.33 | 0.33 | 0.33 | 0.33 | 0.33 | 0.33 | 0.33 | 0.33 | 0.33 | 0.33 | 0.33 | 0.33 | 0.33 | 0.33 | 0.33 | 0.33 | 0.33 | 0.33 | 0.33 | 0.33 | 0.33 | 0.33 | 0.33 | 0.33 | 0.33 | 0.33 | 0.33 | 0.33 | 0.33 | 0.33 | 0.33 | 0.33 | 0.33 | 0.33 | 0.33 | 0.33 | 0.33 | 0.33 | 0.33 | 0.33 | 0.33 | 0.33 | 0.33 | 0.33 | 0.33 | 0.33 | 0.33 | 0.33 | 0.33 | 0.33 | 0.33 | 0.33 | 0.33 | 0.33 | 0.33 | 0.33 | 0.33 | 0.33 | 0.33 | 0.33 | 0.33 | 0.33 | 0.33 | 0.33 | 0.33 | 0.33 | 0.33 | 0.33 | 0.33 | 0.33 | 0.33 | 0.33 | 0.33 | 0.33 | 0.33 | 0.33 | 0.33 | 0.33 | 0.33 | 0.33 | 0.33 | 0.33 | 0.33 | 0.33 | 0.33 | 0.33 | 0.33 | 0.33 | 0.33 | 0.33 | 0.33 | 0.33 | 0.33 | 0.33 | 0.33 | 0.33 | 0.33 | 0.33 | 0.33 | 0.33 | 0.33 | 0.33 | 0.33 | 0.33 | 0.33 | 0.33 | 0.33 | 0.33 | 0.33 | 0.33 | 0.33 | 0.33 | 0.33 | 0.33 | 0.33 | 0.33 | 0.33 | 0.33 | 0.33 | 0.33 | 0.33 | 0.33 | 0.33 | 0.33 | 0.33 | 0.33 | 0.33 | 0.33 | 0.33 | 0.33 | 0.33 | 0.33 | 0.33 | 0.33 | 0.33 | 0.33 | 0.33 | 0.33 | 0.33 | 0.33 | 0.33 | 0.33 | 0.33 | 0.33 | 0.33 | 0.33 | 0.33 | 0.33 | 0.33 | 0.33 | 0.33 | 0.33 | 0.33 | 0.33 | 0.33 | 0.33 | 0.33 | 0.33 | 0.33 | 0.33 | 0.33 | 0.33 | 0.33 | 0.33 | 0.33 | 0.33 | 0.33 | 0.33 | 0.33 | 0.33 | 0.33 | 0.33 | 0.33 | 0.33 | 0.33 | 0.33 | 0.33 | 0.33 | 0.33 | 0.33 | 0.33 | 0.33 | 0.33 | 0.33 | 0.33 | 0.33 | 0.33 | 0.33 | 0.33 | 0.33 | 0.33 | 0.33 | 0.33 | 0.33 | 0.33 | 0.33 | 0.33 | 0.33 | 0.33 | 0.33 | 0.33 | 0.33 | 0.33 | 0.33 | 0.33 | 0.33 | 0.33 | 0.33 | 0.33 | 0.33 | 0.33 | 0.33 | 0.33 | 0.33 | 0.33 | 0.33 | 0.33 | 0.33 | 0.33 | 0.33 | 0.33 | 0.33 | 0.33 | 0.33 | 0.33 | 0.33 | 0.33 | 0.33 | 0.33 | 0.33 | 0.33 | 0.33 | 0.33 | 0.33 | 0.33 | 0.33 | 0.33 | 0.33 | 0.33 | 0.33 | 0.33 | 0.33 | 0.33 | 0.33 | 0.33 | 0.33 | 0.33 | 0.33 | 0.33 | 0.33 | 0.33 | 0.33 | 0.33 | 0.33 | 0.33 | 0.33 | 0.33 | 0.33 | 0.33 | 0.33 | 0.33 | 0.33 | 0.33 | 0.33 | 0.33 | 0.33 | 0.33 | 0.33 | 0.33 | 0.33 | 0.33 | 0.33 | 0.33 | 0.33 | 0.33 | 0.33 | 0.33 | 0.33 | 0.33 | 0.33 | 0.33 | 0.33 | 0.33 | 0.33 | 0.33 | 0.33 | 0.33 | 0.33 | 0.33 | 0.33 | 0.33 | 0.33 | 0.33 | 0.33 | 0.33 | 0.33 | 0.33 | 0.33 | 0.33 | 0.33 | 0.33 | 0.33 | 0.33 | 0.33 | 0.33 | 0.33 | 0.33 | 0.33 | 0.33 | 0.33 | 0.33 | 0.33 | 0.33 | 0.33 | 0.33 | 0.33 | 0.33 | 0.33 | 0.33 | 0.33 | 0.33 | 0.33 | 0.33 | 0.33 | 0.33 | 0.33 | 0.33 | 0.33 | 0.33 | 0.33 | 0.33 | 0.33 | 0.33 | 0.33 | 0.33 | 0.33 | 0.33 | 0.33 | 0.33 | 0.33 | 0.33 | 0.33 | 0.33 | 0.33 | 0.33 | 0.33 | 0.33 | 0.33 | 0.33 | 0.33 | 0.33 | 0.33 | 0.33 | 0.33 | 0.33 | 0.33 | 0.33 | 0.33 | 0.33 | 0.33 | 0.33 | 0.33 | 0.33 | 0.33 | 0.33 | 0.33 | 0.33 | 0.33 | 0.33 | 0.33 | 0.33 | 0.33 | 0.33 | 0.33 | 0.33 | 0.33 | 0.33 | 0.33 | 0.33 | 0.33 | 0.33 | 0.33 | 0.33 | 0.33 | 0.33 | 0.33 | 0.33 | 0.33 | 0.33 | 0.33 | 0.33 | 0.33 | 0.33 | 0.33 | 0.33 | 0.33 | 0.33 | 0.33 | 0.33 | 0.33 | 0.33 | 0.33 | 0.33 | 0.33 | 0.33 | 0.33 | 0.33 | 0.33 | 0.33 | 0.33 | 0.33 | 0.33 | 0.33 | 0.33 | 0.33 | 0.33 | 0.33 | 0.33 | 0.33 | 0.33 | 0.33 | 0.33 | 0.33 | 0.33 | 0.33 | 0.33 | 0.33 | 0.33 | 0.33 | 0.33 | 0.33 | 0.33 | 0.33 | 0.33 | 0.33 | 0.33 | 0.33 | 0.33 | 0.33 | 0.33 | 0.33 | 0.33 | 0.33 | 0.33 | 0.33 | 0.33 | 0.33 | 0.33 | 0.33 | 0.33 | 0.33 | 0.33 | 0.33 | 0.33 | 0.33 | 0.33 | 0.33 | 0.33 | 0.33 | 0.33 | 0.33 | 0.33 | 0.33 | 0.33 | 0.33 | 0.33 | 0.33 | 0.33 | 0.33 | 0.33 | 0.33 | 0.33 | 0.33 | 0.33 | 0.33 | 0.33 | 0.33 | 0.33 | 0.33 | 0.33 | 0.33 | 0.33 | 0.33 | 0.33 | 0.33 | 0.33
0 | 1.2 | Z0R1,2 | 0.64 | 1.2 | 0.64 | 0.64 | 0.64 | 0.64 | 0.64 | 0.64 | 0.63 | 0.62 | 0.6 | 0.59 | 0.58 | 0.57 | 0.56 | 0.55 | 0.54 | 0.54 | 0.53 | 0.52 | 0.51 | 0.5 | 0.49 | 0.48 | 0.48 | 0.47 | 0.46 | 0.46 | 0.45 | 0.44 | 0.43 | 0.43 | 0.42 | 0.42 | 0.41 | 0.41 | 0.4 | 0.4 | 0.4 | 0.39 | 0.39 | 0.38 | 0.38 | 0.38 | 0.37 | 0.37 | 0.37 | 0.37 | 0.36 | 0.36 | 0.36 | 0.35 | 0.35 | 0.35 | 0.34 | 0.34 | 0.34 | 0.34 | 0.33 | 0.33 | 0.33 | 0.32 | 0.32 | 0.32 | 0.32 | 0.32 | 0.32 | 0.32 | 0.32 | 0.32 | 0.32 | 0.32 | 0.32 | 0.32 | 0.32 | 0.32 | 0.32 | 0.32 | 0.32 | 0.32 | 0.32 | 0.32 | 0.32 | 0.32 | 0.32 | 0.32 | 0.32 | 0.32 | 0.32 | 0.32 | 0.32 | 0.32 | 0.32 | 0.32 | 0.32 | 0.32 | 0.32 | 0.32 | 0.32 | 0.32 | 0.32 | 0.32 | 0.32 | 0.32 | 0.32 | 0.32 | 0.32 | 0.32 | 0.32 | 0.32 | 0.32 | 0.32 | 0.32 | 0.32 | 0.32 | 0.32 | 0.32 | 0.32 | 0.32 | 0.32 | 0.32 | 0.32 | 0.32 | 0.32 | 0.32 | 0.32 | 0.32 | 0.32 | 0.32 | 0.32 | 0.32 | 0.32 | 0.32 | 0.32 | 0.32 | 0.32 | 0.32 | 0.32 | 0.32 | 0.32 | 0.32 | 0.32 | 0.32 | 0.32 | 0.32 | 0.32 | 0.32 | 0.32 | 0.32 | 0.32 | 0.32 | 0.32 | 0.32 | 0.32 | 0.32 | 0.32 | 0.32 | 0.32 | 0.32 | 0.32 | 0.32 | 0.32 | 0.32 | 0.32 | 0.32 | 0.32 | 0.32 | 0.32 | 0.32 | 0.32 | 0.32 | 0.32 | 0.32 | 0.32 | 0.32 | 0.32 | 0.32 | 0.32 | 0.32 | 0.32 | 0.32 | 0.32 | 0.32 | 0.32 | 0.32 | 0.32 | 0.32 | 0.32 | 0.32 | 0.32 | 0.32 | 0.32 | 0.32 | 0.32 | 0.32 | 0.32 | 0.32 | 0.32 | 0.32 | 0.32 | 0.32 | 0.32 | 0.32 | 0.32 | 0.32 | 0.32 | 0.32 | 0.32 | 0.32 | 0.32 | 0.32 | 0.32 | 0.32 | 0.32 | 0.32 | 0.32 | 0.32 | 0.32 | 0.32 | 0.32 | 0.32 | 0.32 | 0.32 | 0.32 | 0.32 | 0.32 | 0.32 | 0.32 | 0.32 | 0.32 | 0.32 | 0.32 | 0.32 | 0.32 | 0.32 | 0.32 | 0.32 | 0.32 | 0.32 | 0.32 | 0.32 | 0.32 | 0.32 | 0.32 | 0.32 | 0.32 | 0.32 | 0.32 | 0.32 | 0.32 | 0.32 | 0.32 | 0.32 | 0.32 | 0.32 | 0.32 | 0.32 | 0.32 | 0.32 | 0.32 | 0.32 | 0.32 | 0.32 | 0.32 | 0.32 | 0.32 | 0.32 | 0.32 | 0.32 | 0.32 | 0.32 | 0.32 | 0.32 | 0.32 | 0.32 | 0.32 | 0.32 | 0.32 | 0.32 | 0.32 | 0.32 | 0.32 | 0.32 | 0.32 | 0.32 | 0.32 | 0.32 | 0.32 | 0.32 | 0.32 | 0.32 | 0.32 | 0.32 | 0.32 | 0.32 | 0.32 | 0.32 | 0.32 | 0.32 | 0.32 | 0.32 | 0.32 | 0.32 | 0.32 | 0.32 | 0.32 | 0.32 | 0.32 | 0.32 | 0.32 | 0.32 | 0.32 | 0.32 | 0.32 | 0.32 | 0.32 | 0.32 | 0.32 | 0.32 | 0.32 | 0.32 | 0.32 | 0.32 | 0.32 | 0.32 | 0.32 | 0.32 | 0.32 | 0.32 | 0.32 | 0.32 | 0.32 | 0.32 | 0.32 | 0.32 | 0.32 | 0.32 | 0.32 | 0.32 | 0.32 | 0.32 | 0.32 | 0.32 | 0.32 | 0.32 | 0.32 | 0.32 | 0.32 | 0.32 | 0.32 | 0.32 | 0.32 | 0.32 | 0.32 | 0.32 | 0.32 | 0.32 | 0.32 | 0.32 | 0.32 | 0.32 | 0.32 | 0.32 | 0.32 | 0.32 | 0.32 | 0.32 | 0.32 | 0.32 | 0.32 | 0.32 | 0.32 | 0.32 | 0.32 | 0.32 | 0.32 | 0.32 | 0.32 | 0.32 | 0.32 | 0.32 | 0.32 | 0.32 | 0.32 | 0.32 | 0.32 | 0.32 | 0.32 | 0.32 | 0.32 | 0.32 | 0.32 | 0.32 | 0.32 | 0.32 | 0.32 | 0.32 | 0.32 | 0.32 | 0.32 | 0.32 | 0.32 | 0.32 | 0.32 | 0.32 | 0.32 | 0.32 | 0.32 | 0.32 | 0.32 | 0.32 | 0.32 | 0.32 | 0.32 | 0.32 | 0.32 | 0.32 | 0.32 | 0.32 | 0.32 | 0.32 | 0.32 | 0.32 | 0.32 | 0.32 | 0.32 | 0.32 | 0.32 | 0.32 | 0.32 | 0.32 | 0.32 | 0.32 | 0.32 | 0.32 | 0.32 | 0.32 | 0.32 | 0.32 | 0.32 | 0.32 | 0.32 | 0.32 | 0.32 | 0.32 | 0.32 | 0.32 | 0.32 | 0.32 | 0.32 | 0.32 | 0.32 | 0.32 | 0.32 | 0.32 | 0.32 | 0.32 | 0.32 | 0.32 | 0.32 | 0.32 | 0.32 | 0.32 | 0.32 | 0.32 | 0.32 | 0.32 | 0.32 | 0.32 | 0.32 | 0.32 | 0.32 | 0.32 | 0.32 | 0.32 | 0.32 | 0.32 | 0.32 | 0.32 | 0.32 | 0.32 | 0.32 | 0.32 | 0.32 | 0.32 | 0.32 | 0.32 | 0.32 | 0.32 | 0.32 | 0.32 | 0.32 | 0.32 | 0.32 | 0.32 | 0.32 | 0.32 | 0.32 | 0.32 | 0.32 | 0.32 | 0.32 | 0.32 | 0.32 | 0.32 | 0.32 | 0.32 | 0.32 | 0.32 | 0.32 | 0.32 | 0.32 | 0.32 | 0.32 | 0.32 | 0.32 | 0.32 | 0.32 | 0.32 | 0.32 | 0.32 | 0.32 | 0.32 | 0.32 | 0.32 | 0.32 | 0.32 | 0.32 | 0.32 | 0.32 | 0.32 | 0.32 | 0.32 | 0.32 | 0.32 | 0.32 | 0.32 | 0.32 | 0.32 | 0.32 | 0.32 | 0.32 | 0.32 | 0.32 | 0.32 | 0.32 | 0.32 | 0.32 | 0.32 | 0.32 | 0.32 | 0.32 | 0.32 | 0.32 | 0.32 | 0.32 | 0.32 | 0.32 | 0.32 | 0.32 | 0.32 | 0.32 | 0.32 | 0.32 | 0.32 | 0.32 | 0.32 | 0.32 | 0.32 | 0.32 | 0.32 | 0.32 | 0.32 | 0.32 | 0.32 | 0.32 | 0.32 | 0.32 | 0.32 | 0.32 | 0.32 | 0.32 | 0.32 | 0.32 | 0.32 | 0.32 | 0.32 | 0.32 | 0.32 | 0.32 | 0.32 | 0.32 | 0.32 | 0.32 | 0.32 | 0.32 | 0.32 | 0.32 | 0.32 | 0.32 | 0.32 | 0.32 | 0.32 | 0.32 | 0.32 | 0.32 | 0.32 | 0.32 | 0.32 | 0.32 | 0.32 | 0.32 | 0.32 | 0.32 | 0.32 | 0.32 | 0.32 | 0.32 | 0.32 | 0.32 | 0.32 | 0.32 | 0.32 | 0.32 | 0.32 | 0.32 | 0.32 | 0.32 | 0.32 | 0.32 | 0.32 | 0.32 | 0.32 | 0.32 | 0.32 | 0.32 | 0.32 | 0.32 | 0.32 | 0.32 | 0.32 | 0.32 | 0.32 | 0.32 | 0.32 | 0.32 | 0.32 | 0.32 | 0.32 | 0.32 | 0.32 | 0.32 | 0.32 | 0.32 | 0.32 | 0.32 | 0.32 | 0.32 | 0.32 | 0.32 | 0.32 | 0.32 | 0.32 | 0.32 | 0.32 | 0.32 | 0.32 | 0.32 | 0.32 | 0.32 | 0.32 | 0.32 | 0.32 | 0.32 | 0.32 | 0.32 | 0.32 | 0.32 | 0.32 | 0.32 | 0.32 | 0.32 | 0.32 | 0.32 | 0.32 | 0.32 | 0.32 | 0.32 | 0.32 | 0.32 | 0.32 | 0.32 | 0.32 | 0.32 | 0.32 | 0.32 | 0.32 | 0.32 | 0.32 | 0.32 | 0.32 | 0.32 | 0.32 | 0.32 | 0.32 | 0.32 | 0.32 | 0.32 | 0.32 | 0.32 | 0.32 | 0.32 | 0.32 | 0.32 | 0.32 | 0.32 | 0.32 | 0.32 | 0.32 | 0.32 | 0.32 | 0.32 | 0.32 | 0.32 | 0.32 | 0.32 | 0.32 | 0.32 | 0.32 | 0.32 | 0.32 | 0.32 | 0.32 | 0.32 | 0.32 | 0.32 | 0.32 | 0.32 | 0.32 | 0.32 | 0.32 | 0.32 | 0.32 | 0.32 | 0.32 | 0.32 | 0.32 | 0.32 | 0.32 | 0.32 | 0.32 | 0.32 | 0.32 | 0.32 | 0.32 | 0.32 | 0.32 | 0.32 | 0.32 | 0.32 | 0.32 | 0.32 | 0.32 | 0.32 | 0.32 | 0.32 | 0.32 | 0.32 | 0.32 | 0.32 | 0.32 | 0.32 | 0.32 | 0.32 | 0.32 | 0.32 | 0.32 | 0.32 | 0.32 | 0.32 | 0.32 | 0.32 | 0.32 | 0.32 | 0.32 | 0.32 | 0.32 | 0.32 | 0.32 | 0.32 | 0.32 | 0.32 | 0.32 | 0.32 | 0.32 | 0.32 | 0.32 | 0.32 | 0.32 | 0.32 | 0.32 | 0.32 | 0.32 | 0.32 | 0.32 | 0.32 | 0.32 | 0.32 | 0.32 | 0.32 | 0.32 | 0.32 | 0.32 | 0.32 | 0.32 | 0.32 | 0.32 | 0.32 | 0.32 | 0.32 | 0.32 | 0.32 | 0.32 | 0.32 | 0.32 | 0.32 | 0.32 | 0.32 | 0.32 | 0.32 | 0.32 | 0.32 | 0.32 | 0.32 | 0.32 | 0.32 | 0.32 | 0.32 | 0.32 | 0.32 | 0.32 | 0.32 | 0.32 | 0.32 | 0.32 | 0.32 | 0.32 | 0.32 | 0.32 | 0.32 | 0.32 | 0.32 | 0.32 | 0.32 | 0.32 | 0.32 | 0.32 | 0.32 | 0.32 | 0.32 | 0.32 | 0.32 | 0.32 | 0.32 | 0.32 | 0.32 | 0.32 | 0.32 | 0.32 | 0.32 | 0.32 | 0.32 | 0.32 | 0.32 | 0.32 | 0.32 | 0.32 | 0.32 | 0.32 | 0.32 | 0.32 | 0.32 | 0.32 | 0.32 | 0.32 | 0.32 | 0.32 | 0.32 | 0.32 | 0.32 | 0.32 | 0.32 | 0.32 | 0.32 | 0.32 | 0.32 | 0.32 | 0.32 | 0.32 | 0.32 | 0.32 | 0.32 | 0.32 | 0.32 | 0.32 | 0.32 | 0.32 | 0.32 | 0.32 | 0.32 | 0.32 | 0.32 | 0.32 | 0.32 | 0.32 | 0.32 | 0.32 | 0.32 | 0.32 | 0.32 | 0.32 | 0.32 | 0.32 | 0.32 | 0.32 | 0.32 | 0.32 | 0.32 | 0.32 | 0.32 | 0.32 | 0.32 | 0.32 | 0.32 | 0.32 | 0.32 | 0.32 | 0.32 | 0.32 | 0.32 | 0.32 | 0.32 | 0.32 | 0.32 | 0.32 | 0.32 | 0.32 | 0.32 | 0.32 | 0.32 | 0.32 | 0.32 | 0.32 | 0.32 | 0.32 | 0.32 | 0.32 | 0.32 | 0.32 | 0.32 | 0.32 | 0.32 | 0.32 | 0.32 | 0.32 | 0.32 | 0.32 | 0.32 | 0.32 | 0.32 | 0.32 | 0.32 | 0.32 | 0.32 | 0.32 | 0.32 | 0.32 | 0.32 | 0.32 | 0.32 | 0.32 | 0.32 | 0.32 | 0.32 | 0.32 | 0.32 | 0.32 | 0.32 | 0.32 | 0.32 | 0.32 | 0.32 | 0.32 | 0.32 | 0.32 | 0.32 | 0.32 | 0.32 | 0.32 | 0.32 | 0.32 | 0.32 | 0.32
0 | 1.3 | Z0R1,3 | 0.6 | 1.3 | 0.6 | 0.6 | 0.6 | 0.6 | 0.6 | 0.6 | 0.59 | 0.58 | 0.57 | 0.56 | 0.55 | 0.54 | 0.53 | 0.52 | 0.51 | 0.51 | 0.5 | 0.49 | 0.48 | 0.47 | 0.46 | 0.46 | 0.45 | 0.45 | 0.44 | 0.44 | 0.43 | 0.43 | 0.42 | 0.42 | 0.41 | 0.41 | 0.4 | 0.4 | 0.39 | 0.39 | 0.38 | 0.38 | 0.37 | 0.37 | 0.36 | 0.36 | 0.35 | 0.35 | 0.35 | 0.35 | 0.34 | 0.34 | 0.34 | 0.33 | 0.33 | 0.33 | 0.32 | 0.32 | 0.32 | 0.32 | 0.31 | 0.31 | 0.31 | 0.3 | 0.3 | 0.3 | 0.3 | 0.3 | 0.3 | 0.3 | 0.3 | 0.3 | 0.3 | 0.3 | 0.3 | 0.3 | 0.3 | 0.3 | 0.3 | 0.3 | 0.3 | 0.3 | 0.3 | 0.3 | 0.3 | 0.3 | 0.3 | 0.3 | 0.3 | 0.3 | 0.3 | 0.3 | 0.3 | 0.3 | 0.3 | 0.3 | 0.3 | 0.3 | 0.3 | 0.3 | 0.3 | 0.3 | 0.3 | 0.3 | 0.3 | 0.3 | 0.3 | 0.3 | 0.3 | 0.3 | 0.3 | 0.3 | 0.3 | 0.3 | 0.3 | 0.3 | 0.3 | 0.3 | 0.3 | 0.3 | 0.3 | 0.3 | 0.3 | 0.3 | 0.3 | 0.3 | 0.3 | 0.3 | 0.3 | 0.3 | 0.3 | 0.3 | 0.3 | 0.3 | 0.3 | 0.3 | 0.3 | 0.3 | 0.3 | 0.3 | 0.3 | 0.3 | 0.3 | 0.3 | 0.3 | 0.3 | 0.3 | 0.3 | 0.3 | 0.3 | 0.3 | 0.3 | 0.3 | 0.3 | 0.3 | 0.3 | 0.3 | 0.3 | 0.3 | 0.3 | 0.3 | 0.3 | 0.3 | 0.3 | 0.3 | 0.3 | 0.3 | 0.3 | 0.3 | 0.3 | 0.3 | 0.3 | 0.3 | 0.3 | 0.3 | 0.3 | 0.3 | 0.3 | 0.3 | 0.3 | 0.3 | 0.3 | 0.3 | 0.3 | 0.3 | 0.3 | 0.3 | 0.3 | 0.3 | 0.3 | 0.3 | 0.3 | 0.3 | 0.3 | 0.3 | 0.3 | 0.3 | 0.3 | 0.3 | 0.3 | 0.3 | 0.3 | 0.3 | 0.3 | 0.3 | 0.3 | 0.3 | 0.3 | 0.3 | 0.3 | 0.3 | 0.3 | 0.3 | 0.3 | 0.3 | 0.3 | 0.3 | 0.3 | 0.3 | 0.3 | 0.3 | 0.3 | 0.3 | 0.3 | 0.3 | 0.3 | 0.3 | 0.3 | 0.3 | 0.3 | 0.3 | 0.3 | 0.3 | 0.3 | 0.3 | 0.3 | 0.3 | 0.3 | 0.3 | 0.3 | 0.3 | 0.3 | 0.3 | 0.3 | 0.3 | 0.3 | 0.3 | 0.3 | 0.3 | 0.3 | 0.3 | 0.3 | 0.3 | 0.3 | 0.3 | 0.3 | 0.3 | 0.3 | 0.3 | 0.3 | 0.3 | 0.3 | 0.3 | 0.3 | 0.3 | 0.3 | 0.3 | 0.3 | 0.3 | 0.3 | 0.3 | 0.3 | 0.3 | 0.3 | 0.3 | 0.3 | 0.3 | 0.3 | 0.3 | 0.3 | 0.3 | 0.3 | 0.3 | 0.3 | 0.3 | 0.3 | 0.3 | 0.3 | 0.3 | 0.3 | 0.3 | 0.3 | 0.3 | 0.3 | 0.3 | 0.3 | 0.3 | 0.3 | 0.3 | 0.3 | 0.3 | 0.3 | 0.3 | 0.3 | 0.3 | 0.3 | 0.3 | 0.3 | 0.3 | 0.3 | 0.3 | 0.3 | 0.3 | 0.3 | 0.3 | 0.3 | 0.3 | 0.3 | 0.3 | 0.3 | 0.3 | 0.3 | 0.3 | 0.3 | 0.3 | 0.3 | 0.3 | 0.3 | 0.3 | 0.3 | 0.3 | 0.3 | 0.3 | 0.3 | 0.3 | 0.3 | 0.3 | 0.3 | 0.3 | 0.3 | 0.3 | 0.3 | 0.3 | 0.3 | 0.3 | 0.3 | 0.3 | 0.3 | 0.3 | 0.3 | 0.3 | 0.3 | 0.3 | 0.3 | 0.3 | 0.3 | 0.3 | 0.3 | 0.3 | 0.3 | 0.3 | 0.3 | 0.3 | 0.3 | 0.3 | 0.3 | 0.3 | 0.3 | 0.3 | 0.3 | 0.3 | 0.3 | 0.3 | 0.3 | 0.3 | 0.3 | 0.3 | 0.3 | 0.3 | 0.3 | 0.3 | 0.3 | 0.3 | 0.3 | 0.3 | 0.3 | 0.3 | 0.3 | 0.3 | 0.3 | 0.3 | 0.3 | 0.3 | 0.3 | 0.3 | 0.3 | 0.3 | 0.3 | 0.3 | 0.3 | 0.3 | 0.3 | 0.3 | 0.3 | 0.3 | 0.3 | 0.3 | 0.3 | 0.3 | 0.3 | 0.3 | 0.3 | 0.3 | 0.3 | 0.3 | 0.3 | 0.3 | 0.3 | 0.3 | 0.3 | 0.3 | 0.3 | 0.3 | 0.3 | 0.3 | 0.3 | 0.3 | 0.3 | 0.3 | 0.3 | 0.3 | 0.3 | 0.3 | 0.3 | 0.3 | 0.3 | 0.3 | 0.3 | 0.3 | 0.3 | 0.3 | 0.3 | 0.3 | 0.3 | 0.3 | 0.3 | 0.3 | 0.3 | 0.3 | 0.3 | 0.3 | 0.3 | 0.3 | 0.3 | 0.3 | 0.3 | 0.3 | 0.3 | 0.3 | 0.3 | 0.3 | 0.3 | 0.3 | 0.3 | 0.3 | 0.3 | 0.3 | 0.3 | 0.3 | 0.3 | 0.3 | 0.3 | 0.3 | 0.3 | 0.3 | 0.3 | 0.3 | 0.3 | 0.3 | 0.3 | 0.3 | 0.3 | 0.3 | 0.3 | 0.3 | 0.3 | 0.3 | 0.3 | 0.3 | 0.3 | 0.3 | 0.3 | 0.3 | 0.3 | 0.3 | 0.3 | 0.3 | 0.3 | 0.3 | 0.3 | 0.3 | 0.3 | 0.3 | 0.3 | 0.3 | 0.3 | 0.3 | 0.3 | 0.3 | 0.3 | 0.3 | 0.3 | 0.3 | 0.3 | 0.3 | 0.3 | 0.3 | 0.3 | 0.3 | 0.3 | 0.3 | 0.3 | 0.3 | 0.3 | 0.3 | 0.3 | 0.3 | 0.3 | 0.3 | 0.3 | 0.3 | 0.3 | 0.3 | 0.3 | 0.3 | 0.3 | 0.3 | 0.3 | 0.3 | 0.3 | 0.3 | 0.3 | 0.3 | 0.3 | 0.3 | 0.3 | 0.3 | 0.3 | 0.3 | 0.3 | 0.3 | 0.3 | 0.3 | 0.3 | 0.3 | 0.3 | 0.3 | 0.3 | 0.3 | 0.3 | 0.3 | 0.3 | 0.3 | 0.3 | 0.3 | 0.3 | 0.3 | 0.3 | 0.3 | 0.3 | 0.3 | 0.3 | 0.3 | 0.3 | 0.3 | 0.3 | 0.3 | 0.3 | 0.3 | 0.3 | 0.3 | 0.3 | 0.3 | 0.3 | 0.3 | 0.3 | 0.3 | 0.3 | 0.3 | 0.3 | 0.3 | 0.3 | 0.3 | 0.3 | 0.3 | 0.3 | 0.3 | 0.3 | 0.3 | 0.3 | 0.3 | 0.3 | 0.3 | 0.3 | 0.3 | 0.3 | 0.3 | 0.3 | 0.3 | 0.3 | 0.3 | 0.3 | 0.3 | 0.3 | 0.3 | 0.3 | 0.3 | 0.3 | 0.3 | 0.3 | 0.3 | 0.3 | 0.3 | 0.3 | 0.3 | 0.3 | 0.3 | 0.3 | 0.3 | 0.3 | 0.3 | 0.3 | 0.3 | 0.3 | 0.3 | 0.3 | 0.3 | 0.3 | 0.3 | 0.3 | 0.3 | 0.3 | 0.3 | 0.3 | 0.3 | 0.3 | 0.3 | 0.3 | 0.3 | 0.3 | 0.3 | 0.3 | 0.3 | 0.3 | 0.3 | 0.3 | 0.3 | 0.3 | 0.3 | 0.3 | 0.3 | 0.3 | 0.3 | 0.3 | 0.3 | 0.3 | 0.3 | 0.3 | 0.3 | 0.3 | 0.3 | 0.3 | 0.3 | 0.3 | 0.3 | 0.3 | 0.3 | 0.3 | 0.3 | 0.3 | 0.3 | 0.3 | 0.3 | 0.3 | 0.3 | 0.3 | 0.3 | 0.3 | 0.3 | 0.3 | 0.3 | 0.3 | 0.3 | 0.3 | 0.3 | 0.3 | 0.3 | 0.3 | 0.3 | 0.3 | 0.3 | 0.3 | 0.3 | 0.3 | 0.3 | 0.3 | 0.3 | 0.3 | 0.3 | 0.3 | 0.3 | 0.3 | 0.3 | 0.3 | 0.3 | 0.3 | 0.3 | 0.3 | 0.3 | 0.3 | 0.3 | 0.3 | 0.3 | 0.3 | 0.3 | 0.3 | 0.3 | 0.3 | 0.3 | 0.3 | 0.3 | 0.3 | 0.3 | 0.3 | 0.3 | 0.3 | 0.3 | 0.3 | 0.3 | 0.3 | 0.3 | 0.3 | 0.3 | 0.3 | 0.3 | 0.3 | 0.3 | 0.3 | 0.3 | 0.3 | 0.3 | 0.3 | 0.3 | 0.3 | 0.3 | 0.3 | 0.3 | 0.3 | 0.3 | 0.3 | 0.3 | 0.3 | 0.3 | 0.3 | 0.3 | 0.3 | 0.3 | 0.3 | 0.3 | 0.3 | 0.3 | 0.3 | 0.3 | 0.3 | 0.3 | 0.3 | 0.3 | 0.3 | 0.3 | 0.3 | 0.3 | 0.3 | 0.3 | 0.3 | 0.3 | 0.3 | 0.3 | 0.3 | 0.3 | 0.3 | 0.3 | 0.3 | 0.3 | 0.3 | 0.3 | 0.3 | 0.3 | 0.3 | 0.3 | 0.3 | 0.3 | 0.3 | 0.3 | 0.3 | 0.3 | 0.3 | 0.3 | 0.3 | 0.3 | 0.3 | 0.3 | 0.3 | 0.3 | 0.3 | 0.3 | 0.3 | 0.3 | 0.3 | 0.3 | 0.3 | 0.3 | 0.3 | 0.3 | 0.3 | 0.3 | 0.3 | 0.3 | 0.3 | 0.3 | 0.3 | 0.3 | 0.3 | 0.3 | 0.3 | 0.3 | 0.3 | 0.3 | 0.3 | 0.3 | 0.3 | 0.3 | 0.3 | 0.3 | 0.3 | 0.3 | 0.3 | 0.3 | 0.3 | 0.3 | 0.3 | 0.3 | 0.3 | 0.3 | 0.3 | 0.3 | 0.3 | 0.3 | 0.3 | 0.3 | 0.3 | 0.3 | 0.3 | 0.3 | 0.3 | 0.3 | 0.3 | 0.3 | 0.3 | 0.3 | 0.3 | 0.3 | 0.3 | 0.3 | 0.3 | 0.3 | 0.3 | 0.3 | 0.3 | 0.3 | 0.3 | 0.3 | 0.3 | 0.3 | 0.3 | 0.3 | 0.3 | 0.3 | 0.3 | 0.3 | 0.3 | 0.3 | 0.3 | 0.3 | 0.3 | 0.3 | 0.3 | 0.3 | 0.3 | 0.3 | 0.3 | 0.3 | 0.3 | 0.3 | 0.3 | 0.3 | 0.3 | 0.3 | 0.3 | 0.3 | 0.3 | 0.3 | 0.3 | 0.3 | 0.3 | 0.3 | 0.3 | 0.3 | 0.3 | 0.3 | 0.3 | 0.3 | 0.3 | 0.3 | 0.3 | 0.3 | 0.3 | 0.3 | 0.3 | 0.3 | 0.3 | 0.3 | 0.3 | 0.3 | 0.3 | 0.3 | 0.3 | 0.3 | 0.3 | 0.3 | 0.3 | 0.3 | 0.3 | 0.3 | 0.3 | 0.3 | 0.3 | 0.3 | 0.3 | 0.3 | 0.3 | 0.3 | 0.3 | 0.3 | 0.3 | 0.3 | 0.3 | 0.3 | 0.3 | 0.3 | 0.3 | 0.3 | 0.3 | 0.3 | 0.3 | 0.3 | 0.3 | 0.3 | 0.3 | 0.3 | 0.3 | 0.3 | 0.3 | 0.3 | 0.3 | 0.3 | 0.3 | 0.3 | 0.3 | 0.3 | 0.3 | 0.3 | 0.3 | 0.3 | 0.3 | 0.3 | 0.3 | 0.3 | 0.3 | 0.3 | 0.3 | 0.3 | 0.3 | 0.3 | 0.3 | 0.3 | 0.3 | 0.3 | 0.3 | 0.3 | 0.3 | 0.3 | 0.3 | 0.3 | 0.3 | 0.3
0 | 1.4 | Z0R1,4 | 0.57 | 1.4 | 0.57 | 0.57 | 0.57 | 0.57 | 0.57 | 0.57 | 0.56 | 0.55 | 0.54 | 0.53 | 0.52 | 0.51 | 0.5 | 0.5 | 0.49 | 0.48 | 0.47 | 0.46 | 0.46 | 0.45 | 0.44 | 0.44 | 0.43 | 0.43 | 0.42 | 0.42 | 0.41 | 0.41 | 0.4 | 0.4 | 0.39 | 0.39 | 0.38 | 0.38 | 0.37 | 0.37 | 0.37 | 0.36 | 0.36 | 0.35 | 0.35 | 0.35 | 0.34 | 0.34 | 0.34 | 0.34 | 0.33 | 0.33 | 0.33 | 0.32 | 0.32 | 0.32 | 0.31 | 0.31 | 0.31 | 0.31 | 0.3 | 0.3 | 0.3 | 0.29 | 0.29 | 0.29 | 0.29 | 0.29 | 0.29 | 0.29 | 0.29 | 0.29 | 0.29 | 0.29 | 0.29 | 0.29 | 0.29 | 0.29 | 0.29 | 0.29 | 0.29 | 0.29 | 0.29 | 0.29 | 0.29 | 0.29 | 0.29 | 0.29 | 0.29 | 0.29 | 0.29 | 0.29 | 0.29 | 0.29 | 0.29 | 0.29 | 0.29 | 0.29 | 0.29 | 0.29 | 0.29 | 0.29 | 0.29 | 0.29 | 0.29 | 0.29 | 0.29 | 0.29 | 0.29 | 0.29 | 0.29 | 0.29 | 0.29 | 0.29 | 0.29 | 0.29 | 0.29 | 0.29 | 0.29 | 0.29 | 0.29 | 0.29 | 0.29 | 0.29 | 0.29 | 0.29 | 0.29 | 0.29 | 0.29 | 0.29 | 0.29 | 0.29 | 0.29 | 0.29 | 0.29 | 0.29 | 0.29 | 0.29 | 0.29 | 0.29 | 0.29 | 0.29 | 0.29 | 0.29 | 0.29 | 0.29 | 0.29 | 0.29 | 0.29 | 0.29 | 0.29 | 0.29 | 0.29 | 0.29 | 0.29 | 0.29 | 0.29 | 0.29 | 0.29 | 0.29 | 0.29 | 0.29 | 0.29 | 0.29 | 0.29 | 0.29 | 0.29 | 0.29 | 0.29 | 0.29 | 0.29 | 0.29 | 0.29 | 0.29 | 0.29 | 0.29 | 0.29 | 0.29 | 0.29 | 0.29 | 0.29 | 0.29 | 0.29 | 0.29 | 0.29 | 0.29 | 0.29 | 0.29 | 0.29 | 0.29 | 0.29 | 0.29 | 0.29 | 0.29 | 0.29 | 0.29 | 0.29 | 0.29 | 0.29 | 0.29 | 0.29 | 0.29 | 0.29 | 0.29 | 0.29 | 0.29 | 0.29 | 0.29 | 0.29 | 0.29 | 0.29 | 0.29 | 0.29 | 0.29 | 0.29 | 0.29 | 0.29 | 0.29 | 0.29 | 0.29 | 0.29 | 0.29 | 0.29 | 0.29 | 0.29 | 0.29 | 0.29 | 0.29 | 0.29 | 0.29 | 0.29 | 0.29 | 0.29 | 0.29 | 0.29 | 0.29 | 0.29 | 0.29 | 0.29 | 0.29 | 0.29 | 0.29 | 0.29 | 0.29 | 0.29 | 0.29 | 0.29 | 0.29 | 0.29 | 0.29 | 0.29 | 0.29 | 0.29 | 0.29 | 0.29 | 0.29 | 0.29 | 0.29 | 0.29 | 0.29 | 0.29 | 0.29 | 0.29 | 0.29 | 0.29 | 0.29 | 0.29 | 0.29 | 0.29 | 0.29 | 0.29 | 0.29 | 0.29 | 0.29 | 0.29 | 0.29 | 0.29 | 0.29 | 0.29 | 0.29 | 0.29 | 0.29 | 0.29 | 0.29 | 0.29 | 0.29 | 0.29 | 0.29 | 0.29 | 0.29 | 0.29 | 0.29 | 0.29 | 0.29 | 0.29 | 0.29 | 0.29 | 0.29 | 0.29 | 0.29 | 0.29 | 0.29 | 0.29 | 0.29 | 0.29 | 0.29 | 0.29 | 0.29 | 0.29 | 0.29 | 0.29 | 0.29 | 0.29 | 0.29 | 0.29 | 0.29 | 0.29 | 0.29 | 0.29 | 0.29 | 0.29 | 0.29 | 0.29 | 0.29 | 0.29 | 0.29 | 0.29 | 0.29 | 0.29 | 0.29 | 0.29 | 0.29 | 0.29 | 0.29 | 0.29 | 0.29 | 0.29 | 0.29 | 0.29 | 0.29 | 0.29 | 0.29 | 0.29 | 0.29 | 0.29 | 0.29 | 0.29 | 0.29 | 0.29 | 0.29 | 0.29 | 0.29 | 0.29 | 0.29 | 0.29 | 0.29 | 0.29 | 0.29 | 0.29 | 0.29 | 0.29 | 0.29 | 0.29 | 0.29 | 0.29 | 0.29 | 0.29 | 0.29 | 0.29 | 0.29 | 0.29 | 0.29 | 0.29 | 0.29 | 0.29 | 0.29 | 0.29 | 0.29 | 0.29 | 0.29 | 0.29 | 0.29 | 0.29 | 0.29 | 0.29 | 0.29 | 0.29 | 0.29 | 0.29 | 0.29 | 0.29 | 0.29 | 0.29 | 0.29 | 0.29 | 0.29 | 0.29 | 0.29 | 0.29 | 0.29 | 0.29 | 0.29 | 0.29 | 0.29 | 0.29 | 0.29 | 0.29 | 0.29 | 0.29 | 0.29 | 0.29 | 0.29 | 0.29 | 0.29 | 0.29 | 0.29 | 0.29 | 0.29 | 0.29 | 0.29 | 0.29 | 0.29 | 0.29 | 0.29 | 0.29 | 0.29 | 0.29 | 0.29 | 0.29 | 0.29 | 0.29 | 0.29 | 0.29 | 0.29 | 0.29 | 0.29 | 0.29 | 0.29 | 0.29 | 0.29 | 0.29 | 0.29 | 0.29 | 0.29 | 0.29 | 0.29 | 0.29 | 0.29 | 0.29 | 0.29 | 0.29 | 0.29 | 0.29 | 0.29 | 0.29 | 0.29 | 0.29 | 0.29 | 0.29 | 0.29 | 0.29 | 0.29 | 0.29 | 0.29 | 0.29 | 0.29 | 0.29 | 0.29 | 0.29 | 0.29 | 0.29 | 0.29 | 0.29 | 0.29 | 0.29 | 0.29 | 0.29 | 0.29 | 0.29 | 0.29 | 0.29 | 0.29 | 0.29 | 0.29 | 0.29 | 0.29 | 0.29 | 0.29 | 0.29 | 0.29 | 0.29 | 0.29 | 0.29 | 0.29 | 0.29 | 0.29 | 0.29 | 0.29 | 0.29 | 0.29 | 0.29 | 0.29 | 0.29 | 0.29 | 0.29 | 0.29 | 0.29 | 0.29 | 0.29 | 0.29 | 0.29 | 0.29 | 0.29 | 0.29 | 0.29 | 0.29 | 0.29 | 0.29 | 0.29 | 0.29 | 0.29 | 0.29 | 0.29 | 0.29 | 0.29 | 0.29 | 0.29 | 0.29 | 0.29 | 0.29 | 0.29 | 0.29 | 0.29 | 0.29 | 0.29 | 0.29 | 0.29 | 0.29 | 0.29 | 0.29 | 0.29 | 0.29 | 0.29 | 0.29 | 0.29 | 0.29 | 0.29 | 0.29 | 0.29 | 0.29 | 0.29 | 0.29 | 0.29 | 0.29 | 0.29 | 0.29 | 0.29 | 0.29 | 0.29 | 0.29 | 0.29 | 0.29 | 0.29 | 0.29 | 0.29 | 0.29 | 0.29 | 0.29 | 0.29 | 0.29 | 0.29 | 0.29 | 0.29 | 0.29 | 0.29 | 0.29 | 0.29 | 0.29 | 0.29 | 0.29 | 0.29 | 0.29 | 0.29 | 0.29 | 0.29 | 0.29 | 0.29 | 0.29 | 0.29 | 0.29 | 0.29 | 0.29 | 0.29 | 0.29 | 0.29 | 0.29 | 0.29 | 0.29 | 0.29 | 0.29 | 0.29 | 0.29 | 0.29 | 0.29 | 0.29 | 0.29 | 0.29 | 0.29 | 0.29 | 0.29 | 0.29 | 0.29 | 0.29 | 0.29 | 0.29 | 0.29 | 0.29 | 0.29 | 0.29 | 0.29 | 0.29 | 0.29 | 0.29 | 0.29 | 0.29 | 0.29 | 0.29 | 0.29 | 0.29 | 0.29 | 0.29 | 0.29 | 0.29 | 0.29 | 0.29 | 0.29 | 0.29 | 0.29 | 0.29 | 0.29 | 0.29 | 0.29 | 0.29 | 0.29 | 0.29 | 0.29 | 0.29 | 0.29 | 0.29 | 0.29 | 0.29 | 0.29 | 0.29 | 0.29 | 0.29 | 0.29 | 0.29 | 0.29 | 0.29 | 0.29 | 0.29 | 0.29 | 0.29 | 0.29 | 0.29 | 0.29 | 0.29 | 0.29 | 0.29 | 0.29 | 0.29 | 0.29 | 0.29 | 0.29 | 0.29 | 0.29 | 0.29 | 0.29 | 0.29 | 0.29 | 0.29 | 0.29 | 0.29 | 0.29 | 0.29 | 0.29 | 0.29 | 0.29 | 0.29 | 0.29 | 0.29 | 0.29 | 0.29 | 0.29 | 0.29 | 0.29 | 0.29 | 0.29 | 0.29 | 0.29 | 0.29 | 0.29 | 0.29 | 0.29 | 0.29 | 0.29 | 0.29 | 0.29 | 0.29 | 0.29 | 0.29 | 0.29 | 0.29 | 0.29 | 0.29 | 0.29 | 0.29 | 0.29 | 0.29 | 0.29 | 0.29 | 0.29 | 0.29 | 0.29 | 0.29 | 0.29 | 0.29 | 0.29 | 0.29 | 0.29 | 0.29 | 0.29 | 0.29 | 0.29 | 0.29 | 0.29 | 0.29 | 0.29 | 0.29 | 0.29 | 0.29 | 0.29 | 0.29 | 0.29 | 0.29 | 0.29 | 0.29 | 0.29 | 0.29 | 0.29 | 0.29 | 0.29 | 0.29 | 0.29 | 0.29 | 0.29 | 0.29 | 0.29 | 0.29 | 0.29 | 0.29 | 0.29 | 0.29 | 0.29 | 0.29 | 0.29 | 0.29 | 0.29 | 0.29 | 0.29 | 0.29 | 0.29 | 0.29 | 0.29 | 0.29 | 0.29 | 0.29 | 0.29 | 0.29 | 0.29 | 0.29 | 0.29 | 0.29 | 0.29 | 0.29 | 0.29 | 0.29 | 0.29 | 0.29 | 0.29 | 0.29 | 0.29 | 0.29 | 0.29 | 0.29 | 0.29 | 0.29 | 0.29 | 0.29 | 0.29 | 0.29 | 0.29 | 0.29 | 0.29 | 0.29 | 0.29 | 0.29 | 0.29 | 0.29 | 0.29 | 0.29 | 0.29 | 0.29 | 0.29 | 0.29 | 0.29 | 0.29 | 0.29 | 0.29 | 0.29 | 0.29 | 0.29 | 0.29 | 0.29 | 0.29 | 0.29 | 0.29 | 0.29 | 0.29 | 0.29 | 0.29 | 0.29 | 0.29 | 0.29 | 0.29 | 0.29 | 0.29 | 0.29 | 0.29 | 0.29 | 0.29 | 0.29 | 0.29 | 0.29 | 0.29 | 0.29 | 0.29 | 0.29 | 0.29 | 0.29 | 0.29 | 0.29 | 0.29 | 0.29 | 0.29 | 0.29 | 0.29 | 0.29 | 0.29 | 0.29 | 0.29 | 0.29 | 0.29 | 0.29 | 0.29 | 0.29 | 0.29 | 0.29 | 0.29 | 0.29 | 0.29 | 0.29 | 0.29 | 0.29 | 0.29 | 0.29 | 0.29 | 0.29 | 0.29 | 0.29 | 0.29 | 0.29 | 0.29 | 0.29 | 0.29 | 0.29 | 0.29 | 0.29 | 0.29 | 0.29 | 0.29 | 0.29 | 0.29 | 0.29 | 0.29 | 0.29 | 0.29 | 0.29 | 0.29 | 0.29 | 0.29 | 0.29 | 0.29 | 0.29 | 0.29 | 0.29 | 0.29 | 0.29 | 0.29 | 0.29 | 0.29 | 0.29 | 0.29 | 0.29 | 0.29 | 0.29 | 0.29 | 0.29 | 0.29 | 0.29 | 0.29 | 0.29 | 0.29 | 0.29 | 0.29 | 0.29 | 0.29 | 0.29 | 0.29 | 0.29 | 0.29 | 0.29 | 0.29 | 0.29 | 0.29 | 0.29 | 0.29 | 0.29 | 0.29 | 0.29 | 0.29 | 0.29 | 0.29 | 0.29 | 0.29 | 0.29 | 0.29 | 0.29 | 0.29 | 0.29 | 0.29 | 0.29 | 0.29 | 0.29 | 0.29 | 0.29 | 0.29 | 0.29 | 0.29 | 0.29 | 0.29 | 0.29 | 0.29 | 0.29 | 0.29 | 0.29 | 0.29 | 0.29 | 0.29 | 0.29 | 0.29 | 0.29 | 0.29 | 0.29 | 0.29 | 0.29 | 0.29 | 0.29 | 0.29 | 0.29 | 0.29 | 0.29 | 0.29 | 0.29 | 0.29 | 0.29 | 0.29 | 0.29 | 0.29 | 0.29 | 0.29 | 0.29 | 0.29 | 0.29 | 0.29 | 0.29 | 0.29 | 0.29 | 0.29 | 0.29 | 0.29 | 0.29 | 0.29 | 0.29 | 0.29
0 | 1.5 | Z0R1,5 | 0.54 | 1.5 | 0.54 | 0.54 | 0.54 | 0.54 | 0.54 | 0.54 | 0.53 | 0.52 | 0.51 | 0.5 | 0.49 | 0.48 | 0.48 | 0.47 | 0.46 | 0.46 | 0.45 | 0.44 | 0.43 | 0.43 | 0.42 | 0.42 | 0.41 | 0.41 | 0.4 | 0.4 | 0.39 | 0.39 | 0.38 | 0.38 | 0.37 | 0.37 | 0.36 | 0.36 | 0.36 | 0.36 | 0.35 | 0.35 | 0.35 | 0.34 | 0.34 | 0.34 | 0.33 | 0.33 | 0.33 | 0.33 | 0.32 | 0.32 | 0.32 | 0.31 | 0.31 | 0.31 | 0.3 | 0.3 | 0.3 | 0.3 | 0.29 | 0.29 | 0.29 | 0.28 | 0.28 | 0.28 | 0.28 | 0.28 | 0.28 | 0.28 | 0.28 | 0.28 | 0.28 | 0.28 | 0.28 | 0.28 | 0.28 | 0.28 | 0.28 | 0.28 | 0.28 | 0.28 | 0.28 | 0.28 | 0.28 | 0.28 | 0.28 | 0.28 | 0.28 | 0.28 | 0.28 | 0.28 | 0.28 | 0.28 | 0.28 | 0.28 | 0.28 | 0.28 | 0.28 | 0.28 | 0.28 | 0.28 | 0.28 | 0.28 | 0.28 | 0.28 | 0.28 | 0.28 | 0.28 | 0.28 | 0.28 | 0.28 | 0.28 | 0.28 | 0.28 | 0.28 | 0.28 | 0.28 | 0.28 | 0.28 | 0.28 | 0.28 | 0.28 | 0.28 | 0.28 | 0.28 | 0.28 | 0.28 | 0.28 | 0.28 | 0.28 | 0.28 | 0.28 | 0.28 | 0.28 | 0.28 | 0.28 | 0.28 | 0.28 | 0.28 | 0.28 | 0.28 | 0.28 | 0.28 | 0.28 | 0.28 | 0.28 | 0.28 | 0.28 | 0.28 | 0.28 | 0.28 | 0.28 | 0.28 | 0.28 | 0.28 | 0.28 | 0.28 | 0.28 | 0.28 | 0.28 | 0.28 | 0.28 | 0.28 | 0.28 | 0.28 | 0.28 | 0.28 | 0.28 | 0.28 | 0.28 | 0.28 | 0.28 | 0.28 | 0.28 | 0.28 | 0.28 | 0.28 | 0.28 | 0.28 | 0.28 | 0.28 | 0.28 | 0.28 | 0.28 | 0.28 | 0.28 | 0.28 | 0.28 | 0.28 | 0.28 | 0.28 | 0.28 | 0.28 | 0.28 | 0.28 | 0.28 | 0.28 | 0.28 | 0.28 | 0.28 | 0.28 | 0.28 | 0.28 | 0.28 | 0.28 | 0.28 | 0.28 | 0.28 | 0.28 | 0.28 | 0.28 | 0.28 | 0.28 | 0.28 | 0.28 | 0.28 | 0.28 | 0.28 | 0.28 | 0.28 | 0.28 | 0.28 | 0.28 | 0.28 | 0.28 | 0.28 | 0.28 | 0.28 | 0.28 | 0.28 | 0.28 | 0.28 | 0.28 | 0.28 | 0.28 | 0.28 | 0.28 | 0.28 | 0.28 | 0.28 | 0.28 | 0.28 | 0.28 | 0.28 | 0.28 | 0.28 | 0.28 | 0.28 | 0.28 | 0.28 | 0.28 | 0.28 | 0.28 | 0.28 | 0.28 | 0.28 | 0.28 | 0.28 | 0.28 | 0.28 | 0.28 | 0.28 | 0.28 | 0.28 | 0.28 | 0.28 | 0.28 | 0.28 | 0.28 | 0.28 | 0.28 | 0.28 | 0.28 | 0.28 | 0.28 | 0.28 | 0.28 | 0.28 | 0.28 | 0.28 | 0.28 | 0.28 | 0.28 | 0.28 | 0.28 | 0.28 | 0.28 | 0.28 | 0.28 | 0.28 | 0.28 | 0.28 | 0.28 | 0.28 | 0.28 | 0.28 | 0.28 | 0.28 | 0.28 | 0.28 | 0.28 | 0.28 | 0.28 | 0.28 | 0.28 | 0.28 | 0.28 | 0.28 | 0.28 | 0.28 | 0.28 | 0.28 | 0.28 | 0.28 | 0.28 | 0.28 | 0.28 | 0.28 | 0.28 | 0.28 | 0.28 | 0.28 | 0.28 | 0.28 | 0.28 | 0.28 | 0.28 | 0.28 | 0.28 | 0.28 | 0.28 | 0.28 | 0.28 | 0.28 | 0.28 | 0.28 | 0.28 | 0.28 | 0.28 | 0.28 | 0.28 | 0.28 | 0.28 | 0.28 | 0.28 | 0.28 | 0.28 | 0.28 | 0.28 | 0.28 | 0.28 | 0.28 | 0.28 | 0.28 | 0.28 | 0.28 | 0.28 | 0.28 | 0.28 | 0.28 | 0.28 | 0.28 | 0.28 | 0.28 | 0.28 | 0.28 | 0.28 | 0.28 | 0.28 | 0.28 | 0.28 | 0.28 | 0.28 | 0.28 | 0.28 | 0.28 | 0.28 | 0.28 | 0.28 | 0.28 | 0.28 | 0.28 | 0.28 | 0.28 | 0.28 | 0.28 | 0.28 | 0.28 | 0.28 | 0.28 | 0.28 | 0.28 | 0.28 | 0.28 | 0.28 | 0.28 | 0.28 | 0.28 | 0.28 | 0.28 | 0.28 | 0.28 | 0.28 | 0.28 | 0.28 | 0.28 | 0.28 | 0.28 | 0.28 | 0.28 | 0.28 | 0.28 | 0.28 | 0.28 | 0.28 | 0.28 | 0.28 | 0.28 | 0.28 | 0.28 | 0.28 | 0.28 | 0.28 | 0.28 | 0.28 | 0.28 | 0.28 | 0.28 | 0.28 | 0.28 | 0.28 | 0.28 | 0.28 | 0.28 | 0.28 | 0.28 | 0.28 | 0.28 | 0.28 | 0.28 | 0.28 | 0.28 | 0.28 | 0.28 | 0.28 | 0.28 | 0.28 | 0.28 | 0.28 | 0.28 | 0.28 | 0.28 | 0.28 | 0.28 | 0.28 | 0.28 | 0.28 | 0.28 | 0.28 | 0.28 | 0.28 | 0.28 | 0.28 | 0.28 | 0.28 | 0.28 | 0.28 | 0.28 | 0.28 | 0.28 | 0.28 | 0.28 | 0.28 | 0.28 | 0.28 | 0.28 | 0.28 | 0.28 | 0.28 | 0.28 | 0.28 | 0.28 | 0.28 | 0.28 | 0.28 | 0.28 | 0.28 | 0.28 | 0.28 | 0.28 | 0.28 | 0.28 | 0.28 | 0.28 | 0.28 | 0.28 | 0.28 | 0.28 | 0.28 | 0.28 | 0.28 | 0.28 | 0.28 | 0.28 | 0.28 | 0.28 | 0.28 | 0.28 | 0.28 | 0.28 | 0.28 | 0.28 | 0.28 | 0.28 | 0.28 | 0.28 | 0.28 | 0.28 | 0.28 | 0.28 | 0.28 | 0.28 | 0.28 | 0.28 | 0.28 | 0.28 | 0.28 | 0.28 | 0.28 | 0.28 | 0.28 | 0.28 | 0.28 | 0.28 | 0.28 | 0.28 | 0.28 | 0.28 | 0.28 | 0.28 | 0.28 | 0.28 | 0.28 | 0.28 | 0.28 | 0.28 | 0.28 | 0.28 | 0.28 | 0.28 | 0.28 | 0.28 | 0.28 | 0.28 | 0.28 | 0.28 | 0.28 | 0.28 | 0.28 | 0.28 | 0.28 | 0.28 | 0.28 | 0.28 | 0.28 | 0.28 | 0.28 | 0.28 | 0.28 | 0.28 | 0.28 | 0.28 | 0.28 | 0.28 | 0.28 | 0.28 | 0.28 | 0.28 | 0.28 | 0.28 | 0.28 | 0.28 | 0.28 | 0.28 | 0.28 | 0.28 | 0.28 | 0.28 | 0.28 | 0.28 | 0.28 | 0.28 | 0.28 | 0.28 | 0.28 | 0.28 | 0.28 | 0.28 | 0.28 | 0.28 | 0.28 | 0.28 | 0.28 | 0.28 | 0.28 | 0.28 | 0.28 | 0.28 | 0.28 | 0.28 | 0.28 | 0.28 | 0.28 | 0.28 | 0.28 | 0.28 | 0.28 | 0.28 | 0.28 | 0.28 | 0.28 | 0.28 | 0.28 | 0.28 | 0.28 | 0.28 | 0.28 | 0.28 | 0.28 | 0.28 | 0.28 | 0.28 | 0.28 | 0.28 | 0.28 | 0.28 | 0.28 | 0.28 | 0.28 | 0.28 | 0.28 | 0.28 | 0.28 | 0.28 | 0.28 | 0.28 | 0.28 | 0.28 | 0.28 | 0.28 | 0.28 | 0.28 | 0.28 | 0.28 | 0.28 | 0.28 | 0.28 | 0.28 | 0.28 | 0.28 | 0.28 | 0.28 | 0.28 | 0.28 | 0.28 | 0.28 | 0.28 | 0.28 | 0.28 | 0.28 | 0.28 | 0.28 | 0.28 | 0.28 | 0.28 | 0.28 | 0.28 | 0.28 | 0.28 | 0.28 | 0.28 | 0.28 | 0.28 | 0.28 | 0.28 | 0.28 | 0.28 | 0.28 | 0.28 | 0.28 | 0.28 | 0.28 | 0.28 | 0.28 | 0.28 | 0.28 | 0.28 | 0.28 | 0.28 | 0.28 | 0.28 | 0.28 | 0.28 | 0.28 | 0.28 | 0.28 | 0.28 | 0.28 | 0.28 | 0.28 | 0.28 | 0.28 | 0.28 | 0.28 | 0.28 | 0.28 | 0.28 | 0.28 | 0.28 | 0.28 | 0.28 | 0.28 | 0.28 | 0.28 | 0.28 | 0.28 | 0.28 | 0.28 | 0.28 | 0.28 | 0.28 | 0.28 | 0.28 | 0.28 | 0.28 | 0.28 | 0.28 | 0.28 | 0.28 | 0.28 | 0.28 | 0.28 | 0.28 | 0.28 | 0.28 | 0.28 | 0.28 | 0.28 | 0.28 | 0.28 | 0.28 | 0.28 | 0.28 | 0.28 | 0.28 | 0.28 | 0.28 | 0.28 | 0.28 | 0.28 | 0.28 | 0.28 | 0.28 | 0.28 | 0.28 | 0.28 | 0.28 | 0.28 | 0.28 | 0.28 | 0.28 | 0.28 | 0.28 | 0.28 | 0.28 | 0.28 | 0.28 | 0.28 | 0.28 | 0.28 | 0.28 | 0.28 | 0.28 | 0.28 | 0.28 | 0.28 | 0.28 | 0.28 | 0.28 | 0.28 | 0.28 | 0.28 | 0.28 | 0.28 | 0.28 | 0.28 | 0.28 | 0.28 | 0.28 | 0.28 | 0.28 | 0.28 | 0.28 | 0.28 | 0.28 | 0.28 | 0.28 | 0.28 | 0.28 | 0.28 | 0.28 | 0.28 | 0.28 | 0.28 | 0.28 | 0.28 | 0.28 | 0.28 | 0.28 | 0.28 | 0.28 | 0.28 | 0.28 | 0.28 | 0.28 | 0.28 | 0.28 | 0.28 | 0.28 | 0.28 | 0.28 | 0.28 | 0.28 | 0.28 | 0.28 | 0.28 | 0.28 | 0.28 | 0.28 | 0.28 | 0.28 | 0.28 | 0.28 | 0.28 | 0.28 | 0.28 | 0.28 | 0.28 | 0.28 | 0.28 | 0.28 | 0.28 | 0.28 | 0.28 | 0.28 | 0.28 | 0.28 | 0.28 | 0.28 | 0.28 | 0.28 | 0.28 | 0.28 | 0.28 | 0.28 | 0.28 | 0.28 | 0.28 | 0.28 | 0.28 | 0.28 | 0.28 | 0.28 | 0.28 | 0.28 | 0.28 | 0.28 | 0.28 | 0.28 | 0.28 | 0.28 | 0.28 | 0.28 | 0.28 | 0.28 | 0.28 | 0.28 | 0.28 | 0.28 | 0.28 | 0.28 | 0.28 | 0.28 | 0.28 | 0.28 | 0.28 | 0.28 | 0.28 | 0.28 | 0.28 | 0.28 | 0.28 | 0.28 | 0.28 | 0.28 | 0.28 | 0.28 | 0.28 | 0.28 | 0.28 | 0.28 | 0.28 | 0.28 | 0.28 | 0.28 | 0.28 | 0.28 | 0.28 | 0.28 | 0.28 | 0.28 | 0.28 | 0.28 | 0.28 | 0.28 | 0.28 | 0.28 | 0.28 | 0.28 | 0.28 | 0.28 | 0.28 | 0.28 | 0.28 | 0.28 | 0.28 | 0.28 | 0.28 | 0.28 | 0.28 | 0.28 | 0.28 | 0.28 | 0.28 | 0.28 | 0.28 | 0.28 | 0.28 | 0.28 | 0.28 | 0.28 | 0.28 | 0.28 | 0.28 | 0.28 | 0.28 | 0.28 | 0.28 | 0.28 | 0.28 | 0.28 | 0.28 | 0.28 | 0.28 | 0.28 | 0.28 | 0.28 | 0.28 | 0.28 | 0.28 | 0.28 | 0.28 | 0.28 | 0.28 | 0.28 | 0.28 | 0.28 | 0.28 | 0.28 | 0.28 | 0.28 | 0.28 | 0.28 | 0.28 | 0.28 | 0.28 | 0.28 | 0.28 | 0.28 | 0.28 | 0.28 | 0.28 | 0.28 | 0.28 | 0.28 | 0.28 | 0.28 | 0.28 | 0.28 | 0.28 | 0.28 | 0.28 | 0.28 | 0.28
0 | 1.6 | Z0R1,6 | 0.51 | 1.6 | 0.51 | 0.51 | 0.51 | 0.51 | 0.51 | 0.51 | 0.5 | 0.49 | 0.49 | 0.48 | 0.47 | 0.46 | 0.46 | 0.45 | 0.44 | 0.44 | 0.43 | 0.42 | 0.41 | 0.41 | 0.4 | 0.4 | 0.39 | 0.39 | 0.38 | 0.38 | 0.38 | 0.37 | 0.37 | 0.36 | 0.36 | 0.36 | 0.35 | 0.35 | 0.34 | 0.34 | 0.34 | 0.33 | 0.33 | 0.32 | 0.32 | 0.32 | 0.32 | 0.31 | 0.31 | 0.31 | 0.31 | 0.31 | 0.3 | 0.3 | 0.3 | 0.3 | 0.3 | 0.29 | 0.29 | 0.29 | 0.29 | 0.29 | 0.28 | 0.28 | 0.28 | 0.28 | 0.28 | 0.28 | 0.28 | 0.28 | 0.28 | 0.28 | 0.28 | 0.28 | 0.28 | 0.28 | 0.28 | 0.28 | 0.28 | 0.28 | 0.28 | 0.28 | 0.28 | 0.28 | 0.28 | 0.28 | 0.28 | 0.28 | 0.28 | 0.28 | 0.28 | 0.28 | 0.28 | 0.28 | 0.28 | 0.28 | 0.28 | 0.28 | 0.28 | 0.28 | 0.28 | 0.28 | 0.28 | 0.28 | 0.28 | 0.28 | 0.28 | 0.28 | 0.28 | 0.28 | 0.28 | 0.28 | 0.28 | 0.28 | 0.28 | 0.28 | 0.28 | 0.28 | 0.28 | 0.28 | 0.28 | 0.28 | 0.28 | 0.28 | 0.28 | 0.28 | 0.28 | 0.28 | 0.28 | 0.28 | 0.28 | 0.28 | 0.28 | 0.28 | 0.28 | 0.28 | 0.28 | 0.28 | 0.28 | 0.28 | 0.28 | 0.28 | 0.28 | 0.28 | 0.28 | 0.28 | 0.28 | 0.28 | 0.28 | 0.28 | 0.28 | 0.28 | 0.28 | 0.28 | 0.28 | 0.28 | 0.28 | 0.28 | 0.28 | 0.28 | 0.28 | 0.28 | 0.28 | 0.28 | 0.28 | 0.28 | 0.28 | 0.28 | 0.28 | 0.28 | 0.28 | 0.28 | 0.28 | 0.28 | 0.28 | 0.28 | 0.28 | 0.28 | 0.28 | 0.28 | 0.28 | 0.28 | 0.28 | 0.28 | 0.28 | 0.28 | 0.28 | 0.28 | 0.28 | 0.28 | 0.28 | 0.28 | 0.28 | 0.28 | 0.28 | 0.28 | 0.28 | 0.28 | 0.28 | 0.28 | 0.28 | 0.28 | 0.28 | 0.28 | 0.28 | 0.28 | 0.28 | 0.28 | 0.28 | 0.28 | 0.28 | 0.28 | 0.28 | 0.28 | 0.28 | 0.28 | 0.28 | 0.28 | 0.28 | 0.28 | 0.28 | 0.28 | 0.28 | 0.28 | 0.28 | 0.28 | 0.28 | 0.28 | 0.28 | 0.28 | 0.28 | 0.28 | 0.28 | 0.28 | 0.28 | 0.28 | 0.28 | 0.28 | 0.28 | 0.28 | 0.28 | 0.28 | 0.28 | 0.28 | 0.28 | 0.28 | 0.28 | 0.28 | 0.28 | 0.28 | 0.28 | 0.28 | 0.28 | 0.28 | 0.28 | 0.28 | 0.28 | 0.28 | 0.28 | 0.28 | 0.28 | 0.28 | 0.28 | 0.28 | 0.28 | 0.28 | 0.28 | 0.28 | 0.28 | 0.28 | 0.28 | 0.28 | 0.28 | 0.28 | 0.28 | 0.28 | 0.28 | 0.28 | 0.28 | 0.28 | 0.28 | 0.28 | 0.28 | 0.28 | 0.28 | 0.28 | 0.28 | 0.28 | 0.28 | 0.28 | 0.28 | 0.28 | 0.28 | 0.28 | 0.28 | 0.28 | 0.28 | 0.28 | 0.28 | 0.28 | 0.28 | 0.28 | 0.28 | 0.28 | 0.28 | 0.28 | 0.28 | 0.28 | 0.28 | 0.28 | 0.28 | 0.28 | 0.28 | 0.28 | 0.28 | 0.28 | 0.28 | 0.28 | 0.28 | 0.28 | 0.28 | 0.28 | 0.28 | 0.28 | 0.28 | 0.28 | 0.28 | 0.28 | 0.28 | 0.28 | 0.28 | 0.28 | 0.28 | 0.28 | 0.28 | 0.28 | 0.28 | 0.28 | 0.28 | 0.28 | 0.28 | 0.28 | 0.28 | 0.28 | 0.28 | 0.28 | 0.28 | 0.28 | 0.28 | 0.28 | 0.28 | 0.28 | 0.28 | 0.28 | 0.28 | 0.28 | 0.28 | 0.28 | 0.28 | 0.28 | 0.28 | 0.28 | 0.28 | 0.28 | 0.28 | 0.28 | 0.28 | 0.28 | 0.28 | 0.28 | 0.28 | 0.28 | 0.28 | 0.28 | 0.28 | 0.28 | 0.28 | 0.28 | 0.28 | 0.28 | 0.28 | 0.28 | 0.28 | 0.28 | 0.28 | 0.28 | 0.28 | 0.28 | 0.28 | 0.28 | 0.28 | 0.28 | 0.28 | 0.28 | 0.28 | 0.28 | 0.28 | 0.28 | 0.28 | 0.28 | 0.28 | 0.28 | 0.28 | 0.28 | 0.28 | 0.28 | 0.28 | 0.28 | 0.28 | 0.28 | 0.28 | 0.28 | 0.28 | 0.28 | 0.28 | 0.28 | 0.28 | 0.28 | 0.28 | 0.28 | 0.28 | 0.28 | 0.28 | 0.28 | 0.28 | 0.28 | 0.28 | 0.28 | 0.28 | 0.28 | 0.28 | 0.28 | 0.28 | 0.28 | 0.28 | 0.28 | 0.28 | 0.28 | 0.28 | 0.28 | 0.28 | 0.28 | 0.28 | 0.28 | 0.28 | 0.28 | 0.28 | 0.28 | 0.28 | 0.28 | 0.28 | 0.28 | 0.28 | 0.28 | 0.28 | 0.28 | 0.28 | 0.28 | 0.28 | 0.28 | 0.28 | 0.28 | 0.28 | 0.28 | 0.28 | 0.28 | 0.28 | 0.28 | 0.28 | 0.28 | 0.28 | 0.28 | 0.28 | 0.28 | 0.28 | 0.28 | 0.28 | 0.28 | 0.28 | 0.28 | 0.28 | 0.28 | 0.28 | 0.28 | 0.28 | 0.28 | 0.28 | 0.28 | 0.28 | 0.28 | 0.28 | 0.28 | 0.28 | 0.28 | 0.28 | 0.28 | 0.28 | 0.28 | 0.28 | 0.28 | 0.28 | 0.28 | 0.28 | 0.28 | 0.28 | 0.28 | 0.28 | 0.28 | 0.28 | 0.28 | 0.28 | 0.28 | 0.28 | 0.28 | 0.28 | 0.28 | 0.28 | 0.28 | 0.28 | 0.28 | 0.28 | 0.28 | 0.28 | 0.28 | 0.28 | 0.28 | 0.28 | 0.28 | 0.28 | 0.28 | 0.28 | 0.28 | 0.28 | 0.28 | 0.28 | 0.28 | 0.28 | 0.28 | 0.28 | 0.28 | 0.28 | 0.28 | 0.28 | 0.28 | 0.28 | 0.28 | 0.28 | 0.28 | 0.28 | 0.28 | 0.28 | 0.28 | 0.28 | 0.28 | 0.28 | 0.28 | 0.28 | 0.28 | 0.28 | 0.28 | 0.28 | 0.28 | 0.28 | 0.28 | 0.28 | 0.28 | 0.28 | 0.28 | 0.28 | 0.28 | 0.28 | 0.28 | 0.28 | 0.28 | 0.28 | 0.28 | 0.28 | 0.28 | 0.28 | 0.28 | 0.28 | 0.28 | 0.28 | 0.28 | 0.28 | 0.28 | 0.28 | 0.28 | 0.28 | 0.28 | 0.28 | 0.28 | 0.28 | 0.28 | 0.28 | 0.28 | 0.28 | 0.28 | 0.28 | 0.28 | 0.28 | 0.28 | 0.28 | 0.28 | 0.28 | 0.28 | 0.28 | 0.28 | 0.28 | 0.28 | 0.28 | 0.28 | 0.28 | 0.28 | 0.28 | 0.28 | 0.28 | 0.28 | 0.28 | 0.28 | 0.28 | 0.28 | 0.28 | 0.28 | 0.28 | 0.28 | 0.28 | 0.28 | 0.28 | 0.28 | 0.28 | 0.28 | 0.28 | 0.28 | 0.28 | 0.28 | 0.28 | 0.28 | 0.28 | 0.28 | 0.28 | 0.28 | 0.28 | 0.28 | 0.28 | 0.28 | 0.28 | 0.28 | 0.28 | 0.28 | 0.28 | 0.28 | 0.28 | 0.28 | 0.28 | 0.28 | 0.28 | 0.28 | 0.28 | 0.28 | 0.28 | 0.28 | 0.28 | 0.28 | 0.28 | 0.28 | 0.28 | 0.28 | 0.28 | 0.28 | 0.28 | 0.28 | 0.28 | 0.28 | 0.28 | 0.28 | 0.28 | 0.28 | 0.28 | 0.28 | 0.28 | 0.28 | 0.28 | 0.28 | 0.28 | 0.28 | 0.28 | 0.28 | 0.28 | 0.28 | 0.28 | 0.28 | 0.28 | 0.28 | 0.28 | 0.28 | 0.28 | 0.28 | 0.28 | 0.28 | 0.28 | 0.28 | 0.28 | 0.28 | 0.28 | 0.28 | 0.28 | 0.28 | 0.28 | 0.28 | 0.28 | 0.28 | 0.28 | 0.28 | 0.28 | 0.28 | 0.28 | 0.28 | 0.28 | 0.28 | 0.28 | 0.28 | 0.28 | 0.28 | 0.28 | 0.28 | 0.28 | 0.28 | 0.28 | 0.28 | 0.28 | 0.28 | 0.28 | 0.28 | 0.28 | 0.28 | 0.28 | 0.28 | 0.28 | 0.28 | 0.28 | 0.28 | 0.28 | 0.28 | 0.28 | 0.28 | 0.28 | 0.28 | 0.28 | 0.28 | 0.28 | 0.28 | 0.28 | 0.28 | 0.28 | 0.28 | 0.28 | 0.28 | 0.28 | 0.28 | 0.28 | 0.28 | 0.28 | 0.28 | 0.28 | 0.28 | 0.28 | 0.28 | 0.28 | 0.28 | 0.28 | 0.28 | 0.28 | 0.28 | 0.28 | 0.28 | 0.28 | 0.28 | 0.28 | 0.28 | 0.28 | 0.28 | 0.28 | 0.28 | 0.28 | 0.28 | 0.28 | 0.28 | 0.28 | 0.28 | 0.28 | 0.28 | 0.28 | 0.28 | 0.28 | 0.28 | 0.28 | 0.28 | 0.28 | 0.28 | 0.28 | 0.28 | 0.28 | 0.28 | 0.28 | 0.28 | 0.28 | 0.28 | 0.28 | 0.28 | 0.28 | 0.28 | 0.28 | 0.28 | 0.28 | 0.28 | 0.28 | 0.28 | 0.28 | 0.28 | 0.28 | 0.28 | 0.28 | 0.28 | 0.28 | 0.28 | 0.28 | 0.28 | 0.28 | 0.28 | 0.28 | 0.28 | 0.28 | 0.28 | 0.28 | 0.28 | 0.28 | 0.28 | 0.28 | 0.28 | 0.28 | 0.28 | 0.28 | 0.28 | 0.28 | 0.28 | 0.28 | 0.28 | 0.28 | 0.28 | 0.28 | 0.28 | 0.28 | 0.28 | 0.28 | 0.28 | 0.28 | 0.28 | 0.28 | 0.28 | 0.28 | 0.28 | 0.28 | 0.28 | 0.28 | 0.28 | 0.28 | 0.28 | 0.28 | 0.28 | 0.28 | 0.28 | 0.28 | 0.28 | 0.28 | 0.28 | 0.28 | 0.28 | 0.28 | 0.28 | 0.28 | 0.28 | 0.28 | 0.28 | 0.28 | 0.28 | 0.28 | 0.28 | 0.28 | 0.28 | 0.28 | 0.28 | 0.28 | 0.28 | 0.28 | 0.28 | 0.28 | 0.28 | 0.28 | 0.28 | 0.28 | 0.28 | 0.28 | 0.28 | 0.28 | 0.28 | 0.28 | 0.28 | 0.28 | 0.28 | 0.28 | 0.28 | 0.28 | 0.28 | 0.28 | 0.28 | 0.28 | 0.28 | 0.28 | 0.28 | 0.28 | 0.28 | 0.28 | 0.28 | 0.28 | 0.28 | 0.28 | 0.28 | 0.28 | 0.28 | 0.28 | 0.28 | 0.28 | 0.28 | 0.28 | 0.28 | 0.28 | 0.28 | 0.28 | 0.28 | 0.28 | 0.28 | 0.28 | 0.28 | 0.28 | 0.28 | 0.28 | 0.28 | 0.28 | 0.28 | 0.28 | 0.28 | 0.28 | 0.28 | 0.28 | 0.28 | 0.28 | 0.28 | 0.28 | 0.28 | 0.28 | 0.28 | 0.28 | 0.28 | 0.28 | 0.28 | 0.28 | 0.28 | 0.28 | 0.28 | 0.28 | 0.28 | 0.28 | 0.28 | 0.28 | 0.28 | 0.28 | 0.28 | 0.28 | 0.28 | 0.28 | 0.28 | 0.28 | 0.28 | 0.28 | 0.28 | 0.28 | 0.28 | 0.28 | 0.28 | 0.28 | 0.28 | 0.28 | 0.28 | 0.28 | 0.28 | 0.28 | 0.28 | 0.28 | 0.28 | 0.28 | 0.28 | 0.28 | 0.28 | 0.28
0 | 1.7 | Z0R1,7 | 0.49 | 1.7 | 0.49 | 0.49 | 0.49 | 0.49 | 0.49 | 0.49 | 0.48 | 0.47 | 0.47 | 0.46 | 0.45 | 0.44 | 0.44 | 0.43 | 0.43 | 0.42 | 0.41 | 0.41 | 0.4 | 0.4 | 0.39 | 0.39 | 0.38 | 0.38 | 0.37 | 0.37 | 0.37 | 0.36 | 0.36 | 0.35 | 0.35 | 0.35 | 0.34 | 0.34 | 0.33 | 0.33 | 0.33 | 0.32 | 0.32 | 0.31 | 0.31 | 0.31 | 0.31 | 0.3 | 0.3 | 0.3 | 0.3 | 0.3 | 0.29 | 0.29 | 0.29 | 0.29 | 0.29 | 0.28 | 0.28 | 0.28 | 0.28 | 0.28 | 0.27 | 0.27 | 0.27 | 0.27 | 0.27 | 0.27 | 0.27 | 0.27 | 0.27 | 0.27 | 0.27 | 0.27 | 0.27 | 0.27 | 0.27 | 0.27 | 0.27 | 0.27 | 0.27 | 0.27 | 0.27 | 0.27 | 0.27 | 0.27 | 0.27 | 0.27 | 0.27 | 0.27 | 0.27 | 0.27 | 0.27 | 0.27 | 0.27 | 0.27 | 0.27 | 0.27 | 0.27 | 0.27 | 0.27 | 0.27 | 0.27 | 0.27 | 0.27 | 0.27 | 0.27 | 0.27 | 0.27 | 0.27 | 0.27 | 0.27 | 0.27 | 0.27 | 0.27 | 0.27 | 0.27 | 0.27 | 0.27 | 0.27 | 0.27 | 0.27 | 0.27 | 0.27 | 0.27 | 0.27 | 0.27 | 0.27 | 0.27 | 0.27 | 0.27 | 0.27 | 0.27 | 0.27 | 0.27 | 0.27 | 0.27 | 0.27 | 0.27 | 0.27 | 0.27 | 0.27 | 0.27 | 0.27 | 0.27 | 0.27 | 0.27 | 0.27 | 0.27 | 0.27 | 0.27 | 0.27 | 0.27 | 0.27 | 0.27 | 0.27 | 0.27 | 0.27 | 0.27 | 0.27 | 0.27 | 0.27 | 0.27 | 0.27 | 0.27 | 0.27 | 0.27 | 0.27 | 0.27 | 0.27 | 0.27 | 0.27 | 0.27 | 0.27 | 0.27 | 0.27 | 0.27 | 0.27 | 0.27 | 0.27 | 0.27 | 0.27 | 0.27 | 0.27 | 0.27 | 0.27 | 0.27 | 0.27 | 0.27 | 0.27 | 0.27 | 0.27 | 0.27 | 0.27 | 0.27 | 0.27 | 0.27 | 0.27 | 0.27 | 0.27 | 0.27 | 0.27 | 0.27 | 0.27 | 0.27 | 0.27 | 0.27 | 0.27 | 0.27 | 0.27 | 0.27 | 0.27 | 0.27 | 0.27 | 0.27 | 0.27 | 0.27 | 0.27 | 0.27 | 0.27 | 0.27 | 0.27 | 0.27 | 0.27 | 0.27 | 0.27 | 0.27 | 0.27 | 0.27 | 0.27 | 0.27 | 0.27 | 0.27 | 0.27 | 0.27 | 0.27 | 0.27 | 0.27 | 0.27 | 0.27 | 0.27 | 0.27 | 0.27 | 0.27 | 0.27 | 0.27 | 0.27 | 0.27 | 0.27 | 0.27 | 0.27 | 0.27 | 0.27 | 0.27 | 0.27 | 0.27 | 0.27 | 0.27 | 0.27 | 0.27 | 0.27 | 0.27 | 0.27 | 0.27 | 0.27 | 0.27 | 0.27 | 0.27 | 0.27 | 0.27 | 0.27 | 0.27 | 0.27 | 0.27 | 0.27 | 0.27 | 0.27 | 0.27 | 0.27 | 0.27 | 0.27 | 0.27 | 0.27 | 0.27 | 0.27 | 0.27 | 0.27 | 0.27 | 0.27 | 0.27 | 0.27 | 0.27 | 0.27 | 0.27 | 0.27 | 0.27 | 0.27 | 0.27 | 0.27 | 0.27 | 0.27 | 0.27 | 0.27 | 0.27 | 0.27 | 0.27 | 0.27 | 0.27 | 0.27 | 0.27 | 0.27 | 0.27 | 0.27 | 0.27 | 0.27 | 0.27 | 0.27 | 0.27 | 0.27 | 0.27 | 0.27 | 0.27 | 0.27 | 0.27 | 0.27 | 0.27 | 0.27 | 0.27 | 0.27 | 0.27 | 0.27 | 0.27 | 0.27 | 0.27 | 0.27 | 0.27 | 0.27 | 0.27 | 0.27 | 0.27 | 0.27 | 0.27 | 0.27 | 0.27 | 0.27 | 0.27 | 0.27 | 0.27 | 0.27 | 0.27 | 0.27 | 0.27 | 0.27 | 0.27 | 0.27 | 0.27 | 0.27 | 0.27 | 0.27 | 0.27 | 0.27 | 0.27 | 0.27 | 0.27 | 0.27 | 0.27 | 0.27 | 0.27 | 0.27 | 0.27 | 0.27 | 0.27 | 0.27 | 0.27 | 0.27 | 0.27 | 0.27 | 0.27 | 0.27 | 0.27 | 0.27 | 0.27 | 0.27 | 0.27 | 0.27 | 0.27 | 0.27 | 0.27 | 0.27 | 0.27 | 0.27 | 0.27 | 0.27 | 0.27 | 0.27 | 0.27 | 0.27 | 0.27 | 0.27 | 0.27 | 0.27 | 0.27 | 0.27 | 0.27 | 0.27 | 0.27 | 0.27 | 0.27 | 0.27 | 0.27 | 0.27 | 0.27 | 0.27 | 0.27 | 0.27 | 0.27 | 0.27 | 0.27 | 0.27 | 0.27 | 0.27 | 0.27 | 0.27 | 0.27 | 0.27 | 0.27 | 0.27 | 0.27 | 0.27 | 0.27 | 0.27 | 0.27 | 0.27 | 0.27 | 0.27 | 0.27 | 0.27 | 0.27 | 0.27 | 0.27 | 0.27 | 0.27 | 0.27 | 0.27 | 0.27 | 0.27 | 0.27 | 0.27 | 0.27 | 0.27 | 0.27 | 0.27 | 0.27 | 0.27 | 0.27 | 0.27 | 0.27 | 0.27 | 0.27 | 0.27 | 0.27 | 0.27 | 0.27 | 0.27 | 0.27 | 0.27 | 0.27 | 0.27 | 0.27 | 0.27 | 0.27 | 0.27 | 0.27 | 0.27 | 0.27 | 0.27 | 0.27 | 0.27 | 0.27 | 0.27 | 0.27 | 0.27 | 0.27 | 0.27 | 0.27 | 0.27 | 0.27 | 0.27 | 0.27 | 0.27 | 0.27 | 0.27 | 0.27 | 0.27 | 0.27 | 0.27 | 0.27 | 0.27 | 0.27 | 0.27 | 0.27 | 0.27 | 0.27 | 0.27 | 0.27 | 0.27 | 0.27 | 0.27 | 0.27 | 0.27 | 0.27 | 0.27 | 0.27 | 0.27 | 0.27 | 0.27 | 0.27 | 0.27 | 0.27 | 0.27 | 0.27 | 0.27 | 0.27 | 0.27 | 0.27 | 0.27 | 0.27 | 0.27 | 0.27 | 0.27 | 0.27 | 0.27 | 0.27 | 0.27 | 0.27 | 0.27 | 0.27 | 0.27 | 0.27 | 0.27 | 0.27 | 0.27 | 0.27 | 0.27 | 0.27 | 0.27 | 0.27 | 0.27 | 0.27 | 0.27 | 0.27 | 0.27 | 0.27 | 0.27 | 0.27 | 0.27 | 0.27 | 0.27 | 0.27 | 0.27 | 0.27 | 0.27 | 0.27 | 0.27 | 0.27 | 0.27 | 0.27 | 0.27 | 0.27 | 0.27 | 0.27 | 0.27 | 0.27 | 0.27 | 0.27 | 0.27 | 0.27 | 0.27 | 0.27 | 0.27 | 0.27 | 0.27 | 0.27 | 0.27 | 0.27 | 0.27 | 0.27 | 0.27 | 0.27 | 0.27 | 0.27 | 0.27 | 0.27 | 0.27 | 0.27 | 0.27 | 0.27 | 0.27 | 0.27 | 0.27 | 0.27 | 0.27 | 0.27 | 0.27 | 0.27 | 0.27 | 0.27 | 0.27 | 0.27 | 0.27 | 0.27 | 0.27 | 0.27 | 0.27 | 0.27 | 0.27 | 0.27 | 0.27 | 0.27 | 0.27 | 0.27 | 0.27 | 0.27 | 0.27 | 0.27 | 0.27 | 0.27 | 0.27 | 0.27 | 0.27 | 0.27 | 0.27 | 0.27 | 0.27 | 0.27 | 0.27 | 0.27 | 0.27 | 0.27 | 0.27 | 0.27 | 0.27 | 0.27 | 0.27 | 0.27 | 0.27 | 0.27 | 0.27 | 0.27 | 0.27 | 0.27 | 0.27 | 0.27 | 0.27 | 0.27 | 0.27 | 0.27 | 0.27 | 0.27 | 0.27 | 0.27 | 0.27 | 0.27 | 0.27 | 0.27 | 0.27 | 0.27 | 0.27 | 0.27 | 0.27 | 0.27 | 0.27 | 0.27 | 0.27 | 0.27 | 0.27 | 0.27 | 0.27 | 0.27 | 0.27 | 0.27 | 0.27 | 0.27 | 0.27 | 0.27 | 0.27 | 0.27 | 0.27 | 0.27 | 0.27 | 0.27 | 0.27 | 0.27 | 0.27 | 0.27 | 0.27 | 0.27 | 0.27 | 0.27 | 0.27 | 0.27 | 0.27 | 0.27 | 0.27 | 0.27 | 0.27 | 0.27 | 0.27 | 0.27 | 0.27 | 0.27 | 0.27 | 0.27 | 0.27 | 0.27 | 0.27 | 0.27 | 0.27 | 0.27 | 0.27 | 0.27 | 0.27 | 0.27 | 0.27 | 0.27 | 0.27 | 0.27 | 0.27 | 0.27 | 0.27 | 0.27 | 0.27 | 0.27 | 0.27 | 0.27 | 0.27 | 0.27 | 0.27 | 0.27 | 0.27 | 0.27 | 0.27 | 0.27 | 0.27 | 0.27 | 0.27 | 0.27 | 0.27 | 0.27 | 0.27 | 0.27 | 0.27 | 0.27 | 0.27 | 0.27 | 0.27 | 0.27 | 0.27 | 0.27 | 0.27 | 0.27 | 0.27 | 0.27 | 0.27 | 0.27 | 0.27 | 0.27 | 0.27 | 0.27 | 0.27 | 0.27 | 0.27 | 0.27 | 0.27 | 0.27 | 0.27 | 0.27 | 0.27 | 0.27 | 0.27 | 0.27 | 0.27 | 0.27 | 0.27 | 0.27 | 0.27 | 0.27 | 0.27 | 0.27 | 0.27 | 0.27 | 0.27 | 0.27 | 0.27 | 0.27 | 0.27 | 0.27 | 0.27 | 0.27 | 0.27 | 0.27 | 0.27 | 0.27 | 0.27 | 0.27 | 0.27 | 0.27 | 0.27 | 0.27 | 0.27 | 0.27 | 0.27 | 0.27 | 0.27 | 0.27 | 0.27 | 0.27 | 0.27 | 0.27 | 0.27 | 0.27 | 0.27 | 0.27 | 0.27 | 0.27 | 0.27 | 0.27 | 0.27 | 0.27 | 0.27 | 0.27 | 0.27 | 0.27 | 0.27 | 0.27 | 0.27 | 0.27 | 0.27 | 0.27 | 0.27 | 0.27 | 0.27 | 0.27 | 0.27 | 0.27 | 0.27 | 0.27 | 0.27 | 0.27 | 0.27 | 0.27 | 0.27 | 0.27 | 0.27 | 0.27 | 0.27 | 0.27 | 0.27 | 0.27 | 0.27 | 0.27 | 0.27 | 0.27 | 0.27 | 0.27 | 0.27 | 0.27 | 0.27 | 0.27 | 0.27 | 0.27 | 0.27 | 0.27 | 0.27 | 0.27 | 0.27 | 0.27 | 0.27 | 0.27 | 0.27 | 0.27 | 0.27 | 0.27 | 0.27 | 0.27 | 0.27 | 0.27 | 0.27 | 0.27 | 0.27 | 0.27 | 0.27 | 0.27 | 0.27 | 0.27 | 0.27 | 0.27 | 0.27 | 0.27 | 0.27 | 0.27 | 0.27 | 0.27 | 0.27 | 0.27 | 0.27 | 0.27 | 0.27 | 0.27 | 0.27 | 0.27 | 0.27 | 0.27 | 0.27 | 0.27 | 0.27 | 0.27 | 0.27 | 0.27 | 0.27 | 0.27 | 0.27 | 0.27 | 0.27 | 0.27 | 0.27 | 0.27 | 0.27 | 0.27 | 0.27 | 0.27 | 0.27 | 0.27 | 0.27 | 0.27 | 0.27 | 0.27 | 0.27 | 0.27 | 0.27 | 0.27 | 0.27 | 0.27 | 0.27 | 0.27 | 0.27 | 0.27 | 0.27 | 0.27 | 0.27 | 0.27 | 0.27 | 0.27 | 0.27 | 0.27 | 0.27 | 0.27 | 0.27 | 0.27 | 0.27 | 0.27 | 0.27 | 0.27 | 0.27 | 0.27 | 0.27 | 0.27 | 0.27 | 0.27 | 0.27 | 0.27 | 0.27 | 0.27 | 0.27 | 0.27 | 0.27 | 0.27 | 0.27 | 0.27 | 0.27 | 0.27 | 0.27 | 0.27 | 0.27 | 0.27 | 0.27 | 0.27 | 0.27 | 0.27 | 0.27 | 0.27 | 0.27 | 0.27 | 0.27 | 0.27 | 0.27 | 0.27 | 0.27 | 0.27 | 0.27 | 0.27 | 0.27 | 0.27 | 0.27 | 0.27
0 | 1.8 | Z0R1,8 | 0.46 | 1.8 | 0.46 | 0.46 | 0.46 | 0.46 | 0.46 | 0.46 | 0.45 | 0.45 | 0.44 | 0.44 | 0.43 | 0.42 | 0.42 | 0.41 | 0.41 | 0.4 | 0.39 | 0.39 | 0.38 | 0.38 | 0.37 | 0.37 | 0.36 | 0.36 | 0.35 | 0.35 | 0.35 | 0.34 | 0.34 | 0.33 | 0.33 | 0.33 | 0.32 | 0.32 | 0.32 | 0.32 | 0.31 | 0.31 | 0.31 | 0.3 | 0.3 | 0.3 | 0.3 | 0.29 | 0.29 | 0.29 | 0.29 | 0.29 | 0.28 | 0.28 | 0.28 | 0.28 | 0.28 | 0.27 | 0.27 | 0.27 | 0.27 | 0.27 | 0.26 | 0.26 | 0.26 | 0.26 | 0.26 | 0.26 | 0.26 | 0.26 | 0.26 | 0.26 | 0.26 | 0.26 | 0.26 | 0.26 | 0.26 | 0.26 | 0.26 | 0.26 | 0.26 | 0.26 | 0.26 | 0.26 | 0.26 | 0.26 | 0.26 | 0.26 | 0.26 | 0.26 | 0.26 | 0.26 | 0.26 | 0.26 | 0.26 | 0.26 | 0.26 | 0.26 | 0.26 | 0.26 | 0.26 | 0.26 | 0.26 | 0.26 | 0.26 | 0.26 | 0.26 | 0.26 | 0.26 | 0.26 | 0.26 | 0.26 | 0.26 | 0.26 | 0.26 | 0.26 | 0.26 | 0.26 | 0.26 | 0.26 | 0.26 | 0.26 | 0.26 | 0.26 | 0.26 | 0.26 | 0.26 | 0.26 | 0.26 | 0.26 | 0.26 | 0.26 | 0.26 | 0.26 | 0.26 | 0.26 | 0.26 | 0.26 | 0.26 | 0.26 | 0.26 | 0.26 | 0.26 | 0.26 | 0.26 | 0.26 | 0.26 | 0.26 | 0.26 | 0.26 | 0.26 | 0.26 | 0.26 | 0.26 | 0.26 | 0.26 | 0.26 | 0.26 | 0.26 | 0.26 | 0.26 | 0.26 | 0.26 | 0.26 | 0.26 | 0.26 | 0.26 | 0.26 | 0.26 | 0.26 | 0.26 | 0.26 | 0.26 | 0.26 | 0.26 | 0.26 | 0.26 | 0.26 | 0.26 | 0.26 | 0.26 | 0.26 | 0.26 | 0.26 | 0.26 | 0.26 | 0.26 | 0.26 | 0.26 | 0.26 | 0.26 | 0.26 | 0.26 | 0.26 | 0.26 | 0.26 | 0.26 | 0.26 | 0.26 | 0.26 | 0.26 | 0.26 | 0.26 | 0.26 | 0.26 | 0.26 | 0.26 | 0.26 | 0.26 | 0.26 | 0.26 | 0.26 | 0.26 | 0.26 | 0.26 | 0.26 | 0.26 | 0.26 | 0.26 | 0.26 | 0.26 | 0.26 | 0.26 | 0.26 | 0.26 | 0.26 | 0.26 | 0.26 | 0.26 | 0.26 | 0.26 | 0.26 | 0.26 | 0.26 | 0.26 | 0.26 | 0.26 | 0.26 | 0.26 | 0.26 | 0.26 | 0.26 | 0.26 | 0.26 | 0.26 | 0.26 | 0.26 | 0.26 | 0.26 | 0.26 | 0.26 | 0.26 | 0.26 | 0.26 | 0.26 | 0.26 | 0.26 | 0.26 | 0.26 | 0.26 | 0.26 | 0.26 | 0.26 | 0.26 | 0.26 | 0.26 | 0.26 | 0.26 | 0.26 | 0.26 | 0.26 | 0.26 | 0.26 | 0.26 | 0.26 | 0.26 | 0.26 | 0.26 | 0.26 | 0.26 | 0.26 | 0.26 | 0.26 | 0.26 | 0.26 | 0.26 | 0.26 | 0.26 | 0.26 | 0.26 | 0.26 | 0.26 | 0.26 | 0.26 | 0.26 | 0.26 | 0.26 | 0.26 | 0.26 | 0.26 | 0.26 | 0.26 | 0.26 | 0.26 | 0.26 | 0.26 | 0.26 | 0.26 | 0.26 | 0.26 | 0.26 | 0.26 | 0.26 | 0.26 | 0.26 | 0.26 | 0.26 | 0.26 | 0.26 | 0.26 | 0.26 | 0.26 | 0.26 | 0.26 | 0.26 | 0.26 | 0.26 | 0.26 | 0.26 | 0.26 | 0.26 | 0.26 | 0.26 | 0.26 | 0.26 | 0.26 | 0.26 | 0.26 | 0.26 | 0.26 | 0.26 | 0.26 | 0.26 | 0.26 | 0.26 | 0.26 | 0.26 | 0.26 | 0.26 | 0.26 | 0.26 | 0.26 | 0.26 | 0.26 | 0.26 | 0.26 | 0.26 | 0.26 | 0.26 | 0.26 | 0.26 | 0.26 | 0.26 | 0.26 | 0.26 | 0.26 | 0.26 | 0.26 | 0.26 | 0.26 | 0.26 | 0.26 | 0.26 | 0.26 | 0.26 | 0.26 | 0.26 | 0.26 | 0.26 | 0.26 | 0.26 | 0.26 | 0.26 | 0.26 | 0.26 | 0.26 | 0.26 | 0.26 | 0.26 | 0.26 | 0.26 | 0.26 | 0.26 | 0.26 | 0.26 | 0.26 | 0.26 | 0.26 | 0.26 | 0.26 | 0.26 | 0.26 | 0.26 | 0.26 | 0.26 | 0.26 | 0.26 | 0.26 | 0.26 | 0.26 | 0.26 | 0.26 | 0.26 | 0.26 | 0.26 | 0.26 | 0.26 | 0.26 | 0.26 | 0.26 | 0.26 | 0.26 | 0.26 | 0.26 | 0.26 | 0.26 | 0.26 | 0.26 | 0.26 | 0.26 | 0.26 | 0.26 | 0.26 | 0.26 | 0.26 | 0.26 | 0.26 | 0.26 | 0.26 | 0.26 | 0.26 | 0.26 | 0.26 | 0.26 | 0.26 | 0.26 | 0.26 | 0.26 | 0.26 | 0.26 | 0.26 | 0.26 | 0.26 | 0.26 | 0.26 | 0.26 | 0.26 | 0.26 | 0.26 | 0.26 | 0.26 | 0.26 | 0.26 | 0.26 | 0.26 | 0.26 | 0.26 | 0.26 | 0.26 | 0.26 | 0.26 | 0.26 | 0.26 | 0.26 | 0.26 | 0.26 | 0.26 | 0.26 | 0.26 | 0.26 | 0.26 | 0.26 | 0.26 | 0.26 | 0.26 | 0.26 | 0.26 | 0.26 | 0.26 | 0.26 | 0.26 | 0.26 | 0.26 | 0.26 | 0.26 | 0.26 | 0.26 | 0.26 | 0.26 | 0.26 | 0.26 | 0.26 | 0.26 | 0.26 | 0.26 | 0.26 | 0.26 | 0.26 | 0.26 | 0.26 | 0.26 | 0.26 | 0.26 | 0.26 | 0.26 | 0.26 | 0.26 | 0.26 | 0.26 | 0.26 | 0.26 | 0.26 | 0.26 | 0.26 | 0.26 | 0.26 | 0.26 | 0.26 | 0.26 | 0.26 | 0.26 | 0.26 | 0.26 | 0.26 | 0.26 | 0.26 | 0.26 | 0.26 | 0.26 | 0.26 | 0.26 | 0.26 | 0.26 | 0.26 | 0.26 | 0.26 | 0.26 | 0.26 | 0.26 | 0.26 | 0.26 | 0.26 | 0.26 | 0.26 | 0.26 | 0.26 | 0.26 | 0.26 | 0.26 | 0.26 | 0.26 | 0.26 | 0.26 | 0.26 | 0.26 | 0.26 | 0.26 | 0.26 | 0.26 | 0.26 | 0.26 | 0.26 | 0.26 | 0.26 | 0.26 | 0.26 | 0.26 | 0.26 | 0.26 | 0.26 | 0.26 | 0.26 | 0.26 | 0.26 | 0.26 | 0.26 | 0.26 | 0.26 | 0.26 | 0.26 | 0.26 | 0.26 | 0.26 | 0.26 | 0.26 | 0.26 | 0.26 | 0.26 | 0.26 | 0.26 | 0.26 | 0.26 | 0.26 | 0.26 | 0.26 | 0.26 | 0.26 | 0.26 | 0.26 | 0.26 | 0.26 | 0.26 | 0.26 | 0.26 | 0.26 | 0.26 | 0.26 | 0.26 | 0.26 | 0.26 | 0.26 | 0.26 | 0.26 | 0.26 | 0.26 | 0.26 | 0.26 | 0.26 | 0.26 | 0.26 | 0.26 | 0.26 | 0.26 | 0.26 | 0.26 | 0.26 | 0.26 | 0.26 | 0.26 | 0.26 | 0.26 | 0.26 | 0.26 | 0.26 | 0.26 | 0.26 | 0.26 | 0.26 | 0.26 | 0.26 | 0.26 | 0.26 | 0.26 | 0.26 | 0.26 | 0.26 | 0.26 | 0.26 | 0.26 | 0.26 | 0.26 | 0.26 | 0.26 | 0.26 | 0.26 | 0.26 | 0.26 | 0.26 | 0.26 | 0.26 | 0.26 | 0.26 | 0.26 | 0.26 | 0.26 | 0.26 | 0.26 | 0.26 | 0.26 | 0.26 | 0.26 | 0.26 | 0.26 | 0.26 | 0.26 | 0.26 | 0.26 | 0.26 | 0.26 | 0.26 | 0.26 | 0.26 | 0.26 | 0.26 | 0.26 | 0.26 | 0.26 | 0.26 | 0.26 | 0.26 | 0.26 | 0.26 | 0.26 | 0.26 | 0.26 | 0.26 | 0.26 | 0.26 | 0.26 | 0.26 | 0.26 | 0.26 | 0.26 | 0.26 | 0.26 | 0.26 | 0.26 | 0.26 | 0.26 | 0.26 | 0.26 | 0.26 | 0.26 | 0.26 | 0.26 | 0.26 | 0.26 | 0.26 | 0.26 | 0.26 | 0.26 | 0.26 | 0.26 | 0.26 | 0.26 | 0.26 | 0.26 | 0.26 | 0.26 | 0.26 | 0.26 | 0.26 | 0.26 | 0.26 | 0.26 | 0.26 | 0.26 | 0.26 | 0.26 | 0.26 | 0.26 | 0.26 | 0.26 | 0.26 | 0.26 | 0.26 | 0.26 | 0.26 | 0.26 | 0.26 | 0.26 | 0.26 | 0.26 | 0.26 | 0.26 | 0.26 | 0.26 | 0.26 | 0.26 | 0.26 | 0.26 | 0.26 | 0.26 | 0.26 | 0.26 | 0.26 | 0.26 | 0.26 | 0.26 | 0.26 | 0.26 | 0.26 | 0.26 | 0.26 | 0.26 | 0.26 | 0.26 | 0.26 | 0.26 | 0.26 | 0.26 | 0.26 | 0.26 | 0.26 | 0.26 | 0.26 | 0.26 | 0.26 | 0.26 | 0.26 | 0.26 | 0.26 | 0.26 | 0.26 | 0.26 | 0.26 | 0.26 | 0.26 | 0.26 | 0.26 | 0.26 | 0.26 | 0.26 | 0.26 | 0.26 | 0.26 | 0.26 | 0.26 | 0.26 | 0.26 | 0.26 | 0.26 | 0.26 | 0.26 | 0.26 | 0.26 | 0.26 | 0.26 | 0.26 | 0.26 | 0.26 | 0.26 | 0.26 | 0.26 | 0.26 | 0.26 | 0.26 | 0.26 | 0.26 | 0.26 | 0.26 | 0.26 | 0.26 | 0.26 | 0.26 | 0.26 | 0.26 | 0.26 | 0.26 | 0.26 | 0.26 | 0.26 | 0.26 | 0.26 | 0.26 | 0.26 | 0.26 | 0.26 | 0.26 | 0.26 | 0.26 | 0.26 | 0.26 | 0.26 | 0.26 | 0.26 | 0.26 | 0.26 | 0.26 | 0.26 | 0.26 | 0.26 | 0.26 | 0.26 | 0.26 | 0.26 | 0.26 | 0.26 | 0.26 | 0.26 | 0.26 | 0.26 | 0.26 | 0.26 | 0.26 | 0.26 | 0.26 | 0.26 | 0.26 | 0.26 | 0.26 | 0.26 | 0.26 | 0.26 | 0.26 | 0.26 | 0.26 | 0.26 | 0.26 | 0.26 | 0.26 | 0.26 | 0.26 | 0.26 | 0.26 | 0.26 | 0.26 | 0.26 | 0.26 | 0.26 | 0.26 | 0.26 | 0.26 | 0.26 | 0.26 | 0.26 | 0.26 | 0.26 | 0.26 | 0.26 | 0.26 | 0.26 | 0.26 | 0.26 | 0.26 | 0.26 | 0.26 | 0.26 | 0.26 | 0.26 | 0.26 | 0.26 | 0.26 | 0.26 | 0.26 | 0.26 | 0.26 | 0.26 | 0.26 | 0.26 | 0.26 | 0.26 | 0.26 | 0.26 | 0.26 | 0.26 | 0.26 | 0.26 | 0.26 | 0.26 | 0.26 | 0.26 | 0.26 | 0.26 | 0.26 | 0.26 | 0.26 | 0.26 | 0.26 | 0.26 | 0.26 | 0.26 | 0.26 | 0.26 | 0.26 | 0.26 | 0.26 | 0.26 | 0.26 | 0.26 | 0.26 | 0.26 | 0.26 | 0.26 | 0.26 | 0.26 | 0.26 | 0.26 | 0.26 | 0.26 | 0.26 | 0.26 | 0.26 | 0.26 | 0.26 | 0.26 | 0.26 | 0.26 | 0.26 | 0.26 | 0.26 | 0.26 | 0.26 | 0.26 | 0.26 | 0.26 | 0.26 | 0.26 | 0.26 | 0.26 | 0.26 | 0.26 | 0.26 | 0.26 | 0.26
0 | 1.9 | Z0R1,9 | 0.44 | 1.9 | 0.44 | 0.44 | 0.44 | 0.44 | 0.44 | 0.44 | 0.43 | 0.43 | 0.42 | 0.42 | 0.41 | 0.41 | 0.4 | 0.4 | 0.39 | 0.39 | 0.38 | 0.38 | 0.37 | 0.37 | 0.36 | 0.36 | 0.35 | 0.35 | 0.34 | 0.34 | 0.34 | 0.33 | 0.33 | 0.32 | 0.32 | 0.32 | 0.31 | 0.31 | 0.31 | 0.31 | 0.3 | 0.3 | 0.3 | 0.29 | 0.29 | 0.29 | 0.29 | 0.28 | 0.28 | 0.28 | 0.28 | 0.28 | 0.27 | 0.27 | 0.27 | 0.27 | 0.27 | 0.26 | 0.26 | 0.26 | 0.26 | 0.26 | 0.25 | 0.25 | 0.25 | 0.25 | 0.25 | 0.25 | 0.25 | 0.25 | 0.25 | 0.25 | 0.25 | 0.25 | 0.25 | 0.25 | 0.25 | 0.25 | 0.25 | 0.25 | 0.25 | 0.25 | 0.25 | 0.25 | 0.25 | 0.25 | 0.25 | 0.25 | 0.25 | 0.25 | 0.25 | 0.25 | 0.25 | 0.25 | 0.25 | 0.25 | 0.25 | 0.25 | 0.25 | 0.25 | 0.25 | 0.25 | 0.25 | 0.25 | 0.25 | 0.25 | 0.25 | 0.25 | 0.25 | 0.25 | 0.25 | 0.25 | 0.25 | 0.25 | 0.25 | 0.25 | 0.25 | 0.25 | 0.25 | 0.25 | 0.25 | 0.25 | 0.25 | 0.25 | 0.25 | 0.25 | 0.25 | 0.25 | 0.25 | 0.25 | 0.25 | 0.25 | 0.25 | 0.25 | 0.25 | 0.25 | 0.25 | 0.25 | 0.25 | 0.25 | 0.25 | 0.25 | 0.25 | 0.25 | 0.25 | 0.25 | 0.25 | 0.25 | 0.25 | 0.25 | 0.25 | 0.25 | 0.25 | 0.25 | 0.25 | 0.25 | 0.25 | 0.25 | 0.25 | 0.25 | 0.25 | 0.25 | 0.25 | 0.25 | 0.25 | 0.25 | 0.25 | 0.25 | 0.25 | 0.25 | 0.25 | 0.25 | 0.25 | 0.25 | 0.25 | 0.25 | 0.25 | 0.25 | 0.25 | 0.25 | 0.25 | 0.25 | 0.25 | 0.25 | 0.25 | 0.25 | 0.25 | 0.25 | 0.25 | 0.25 | 0.25 | 0.25 | 0.25 | 0.25 | 0.25 | 0.25 | 0.25 | 0.25 | 0.25 | 0.25 | 0.25 | 0.25 | 0.25 | 0.25 | 0.25 | 0.25 | 0.25 | 0.25 | 0.25 | 0.25 | 0.25 | 0.25 | 0.25 | 0.25 | 0.25 | 0.25 | 0.25 | 0.25 | 0.25 | 0.25 | 0.25 | 0.25 | 0.25 | 0.25 | 0.25 | 0.25 | 0.25 | 0.25 | 0.25 | 0.25 | 0.25 | 0.25 | 0.25 | 0.25 | 0.25 | 0.25 | 0.25 | 0.25 | 0.25 | 0.25 | 0.25 | 0.25 | 0.25 | 0.25 | 0.25 | 0.25 | 0.25 | 0.25 | 0.25 | 0.25 | 0.25 | 0.25 | 0.25 | 0.25 | 0.25 | 0.25 | 0.25 | 0.25 | 0.25 | 0.25 | 0.25 | 0.25 | 0.25 | 0.25 | 0.25 | 0.25 | 0.25 | 0.25 | 0.25 | 0.25 | 0.25 | 0.25 | 0.25 | 0.25 | 0.25 | 0.25 | 0.25 | 0.25 | 0.25 | 0.25 | 0.25 | 0.25 | 0.25 | 0.25 | 0.25 | 0.25 | 0.25 | 0.25 | 0.25 | 0.25 | 0.25 | 0.25 | 0.25 | 0.25 | 0.25 | 0.25 | 0.25 | 0.25 | 0.25 | 0.25 | 0.25 | 0.25 | 0.25 | 0.25 | 0.25 | 0.25 | 0.25 | 0.25 | 0.25 | 0.25 | 0.25 | 0.25 | 0.25 | 0.25 | 0.25 | 0.25 | 0.25 | 0.25 | 0.25 | 0.25 | 0.25 | 0.25 | 0.25 | 0.25 | 0.25 | 0.25 | 0.25 | 0.25 | 0.25 | 0.25 | 0.25 | 0.25 | 0.25 | 0.25 | 0.25 | 0.25 | 0.25 | 0.25 | 0.25 | 0.25 | 0.25 | 0.25 | 0.25 | 0.25 | 0.25 | 0.25 | 0.25 | 0.25 | 0.25 | 0.25 | 0.25 | 0.25 | 0.25 | 0.25 | 0.25 | 0.25 | 0.25 | 0.25 | 0.25 | 0.25 | 0.25 | 0.25 | 0.25 | 0.25 | 0.25 | 0.25 | 0.25 | 0.25 | 0.25 | 0.25 | 0.25 | 0.25 | 0.25 | 0.25 | 0.25 | 0.25 | 0.25 | 0.25 | 0.25 | 0.25 | 0.25 | 0.25 | 0.25 | 0.25 | 0.25 | 0.25 | 0.25 | 0.25 | 0.25 | 0.25 | 0.25 | 0.25 | 0.25 | 0.25 | 0.25 | 0.25 | 0.25 | 0.25 | 0.25 | 0.25 | 0.25 | 0.25 | 0.25 | 0.25 | 0.25 | 0.25 | 0.25 | 0.25 | 0.25 | 0.25 | 0.25 | 0.25 | 0.25 | 0.25 | 0.25 | 0.25 | 0.25 | 0.25 | 0.25 | 0.25 | 0.25 | 0.25 | 0.25 | 0.25 | 0.25 | 0.25 | 0.25 | 0.25 | 0.25 | 0.25 | 0.25 | 0.25 | 0.25 | 0.25 | 0.25 | 0.25 | 0.25 | 0.25 | 0.25 | 0.25 | 0.25 | 0.25 | 0.25 | 0.25 | 0.25 | 0.25 | 0.25 | 0.25 | 0.25 | 0.25 | 0.25 | 0.25 | 0.25 | 0.25 | 0.25 | 0.25 | 0.25 | 0.25 | 0.25 | 0.25 | 0.25 | 0.25 | 0.25 | 0.25 | 0.25 | 0.25 | 0.25 | 0.25 | 0.25 | 0.25 | 0.25 | 0.25 | 0.25 | 0.25 | 0.25 | 0.25 | 0.25 | 0.25 | 0.25 | 0.25 | 0.25 | 0.25 | 0.25 | 0.25 | 0.25 | 0.25 | 0.25 | 0.25 | 0.25 | 0.25 | 0.25 | 0.25 | 0.25 | 0.25 | 0.25 | 0.25 | 0.25 | 0.25 | 0.25 | 0.25 | 0.25 | 0.25 | 0.25 | 0.25 | 0.25 | 0.25 | 0.25 | 0.25 | 0.25 | 0.25 | 0.25 | 0.25 | 0.25 | 0.25 | 0.25 | 0.25 | 0.25 | 0.25 | 0.25 | 0.25 | 0.25 | 0.25 | 0.25 | 0.25 | 0.25 | 0.25 | 0.25 | 0.25 | 0.25 | 0.25 | 0.25 | 0.25 | 0.25 | 0.25 | 0.25 | 0.25 | 0.25 | 0.25 | 0.25 | 0.25 | 0.25 | 0.25 | 0.25 | 0.25 | 0.25 | 0.25 | 0.25 | 0.25 | 0.25 | 0.25 | 0.25 | 0.25 | 0.25 | 0.25 | 0.25 | 0.25 | 0.25 | 0.25 | 0.25 | 0.25 | 0.25 | 0.25 | 0.25 | 0.25 | 0.25 | 0.25 | 0.25 | 0.25 | 0.25 | 0.25 | 0.25 | 0.25 | 0.25 | 0.25 | 0.25 | 0.25 | 0.25 | 0.25 | 0.25 | 0.25 | 0.25 | 0.25 | 0.25 | 0.25 | 0.25 | 0.25 | 0.25 | 0.25 | 0.25 | 0.25 | 0.25 | 0.25 | 0.25 | 0.25 | 0.25 | 0.25 | 0.25 | 0.25 | 0.25 | 0.25 | 0.25 | 0.25 | 0.25 | 0.25 | 0.25 | 0.25 | 0.25 | 0.25 | 0.25 | 0.25 | 0.25 | 0.25 | 0.25 | 0.25 | 0.25 | 0.25 | 0.25 | 0.25 | 0.25 | 0.25 | 0.25 | 0.25 | 0.25 | 0.25 | 0.25 | 0.25 | 0.25 | 0.25 | 0.25 | 0.25 | 0.25 | 0.25 | 0.25 | 0.25 | 0.25 | 0.25 | 0.25 | 0.25 | 0.25 | 0.25 | 0.25 | 0.25 | 0.25 | 0.25 | 0.25 | 0.25 | 0.25 | 0.25 | 0.25 | 0.25 | 0.25 | 0.25 | 0.25 | 0.25 | 0.25 | 0.25 | 0.25 | 0.25 | 0.25 | 0.25 | 0.25 | 0.25 | 0.25 | 0.25 | 0.25 | 0.25 | 0.25 | 0.25 | 0.25 | 0.25 | 0.25 | 0.25 | 0.25 | 0.25 | 0.25 | 0.25 | 0.25 | 0.25 | 0.25 | 0.25 | 0.25 | 0.25 | 0.25 | 0.25 | 0.25 | 0.25 | 0.25 | 0.25 | 0.25 | 0.25 | 0.25 | 0.25 | 0.25 | 0.25 | 0.25 | 0.25 | 0.25 | 0.25 | 0.25 | 0.25 | 0.25 | 0.25 | 0.25 | 0.25 | 0.25 | 0.25 | 0.25 | 0.25 | 0.25 | 0.25 | 0.25 | 0.25 | 0.25 | 0.25 | 0.25 | 0.25 | 0.25 | 0.25 | 0.25 | 0.25 | 0.25 | 0.25 | 0.25 | 0.25 | 0.25 | 0.25 | 0.25 | 0.25 | 0.25 | 0.25 | 0.25 | 0.25 | 0.25 | 0.25 | 0.25 | 0.25 | 0.25 | 0.25 | 0.25 | 0.25 | 0.25 | 0.25 | 0.25 | 0.25 | 0.25 | 0.25 | 0.25 | 0.25 | 0.25 | 0.25 | 0.25 | 0.25 | 0.25 | 0.25 | 0.25 | 0.25 | 0.25 | 0.25 | 0.25 | 0.25 | 0.25 | 0.25 | 0.25 | 0.25 | 0.25 | 0.25 | 0.25 | 0.25 | 0.25 | 0.25 | 0.25 | 0.25 | 0.25 | 0.25 | 0.25 | 0.25 | 0.25 | 0.25 | 0.25 | 0.25 | 0.25 | 0.25 | 0.25 | 0.25 | 0.25 | 0.25 | 0.25 | 0.25 | 0.25 | 0.25 | 0.25 | 0.25 | 0.25 | 0.25 | 0.25 | 0.25 | 0.25 | 0.25 | 0.25 | 0.25 | 0.25 | 0.25 | 0.25 | 0.25 | 0.25 | 0.25 | 0.25 | 0.25 | 0.25 | 0.25 | 0.25 | 0.25 | 0.25 | 0.25 | 0.25 | 0.25 | 0.25 | 0.25 | 0.25 | 0.25 | 0.25 | 0.25 | 0.25 | 0.25 | 0.25 | 0.25 | 0.25 | 0.25 | 0.25 | 0.25 | 0.25 | 0.25 | 0.25 | 0.25 | 0.25 | 0.25 | 0.25 | 0.25 | 0.25 | 0.25 | 0.25 | 0.25 | 0.25 | 0.25 | 0.25 | 0.25 | 0.25 | 0.25 | 0.25 | 0.25 | 0.25 | 0.25 | 0.25 | 0.25 | 0.25 | 0.25 | 0.25 | 0.25 | 0.25 | 0.25 | 0.25 | 0.25 | 0.25 | 0.25 | 0.25 | 0.25 | 0.25 | 0.25 | 0.25 | 0.25 | 0.25 | 0.25 | 0.25 | 0.25 | 0.25 | 0.25 | 0.25 | 0.25 | 0.25 | 0.25 | 0.25 | 0.25 | 0.25 | 0.25 | 0.25 | 0.25 | 0.25 | 0.25 | 0.25 | 0.25 | 0.25 | 0.25 | 0.25 | 0.25 | 0.25 | 0.25 | 0.25 | 0.25 | 0.25 | 0.25 | 0.25 | 0.25 | 0.25 | 0.25 | 0.25 | 0.25 | 0.25 | 0.25 | 0.25 | 0.25 | 0.25 | 0.25 | 0.25 | 0.25 | 0.25 | 0.25 | 0.25 | 0.25 | 0.25 | 0.25 | 0.25 | 0.25 | 0.25 | 0.25 | 0.25 | 0.25 | 0.25 | 0.25 | 0.25 | 0.25 | 0.25 | 0.25 | 0.25 | 0.25 | 0.25 | 0.25 | 0.25 | 0.25 | 0.25 | 0.25 | 0.25 | 0.25 | 0.25 | 0.25 | 0.25 | 0.25 | 0.25 | 0.25 | 0.25 | 0.25 | 0.25 | 0.25 | 0.25 | 0.25 | 0.25 | 0.25 | 0.25 | 0.25 | 0.25 | 0.25 | 0.25 | 0.25 | 0.25 | 0.25 | 0.25 | 0.25 | 0.25 | 0.25 | 0.25 | 0.25 | 0.25 | 0.25 | 0.25 | 0.25 | 0.25 | 0.25 | 0.25 | 0.25 | 0.25 | 0.25 | 0.25 | 0.25 | 0.25 | 0.25 | 0.25 | 0.25 | 0.25 | 0.25 | 0.25 | 0.25 | 0.25 | 0.25 | 0.25 | 0.25 | 0.25 | 0.25 | 0.25 | 0.25 | 0.25 | 0.25 | 0.25 | 0.25 | 0.25 | 0.25 | 0.25
0 | 2 | Z0R2 | 0.42 | 2 | 0.42 | 0.42 | 0.42 | 0.42 | 0.42 | 0.42 | 0.41 | 0.41 | 0.4 | 0.4 | 0.39 | 0.39 | 0.38 | 0.38 | 0.37 | 0.37 | 0.37 | 0.36 | 0.36 | 0.35 | 0.35 | 0.35 | 0.34 | 0.34 | 0.33 | 0.33 | 0.33 | 0.32 | 0.32 | 0.31 | 0.31 | 0.31 | 0.3 | 0.3 | 0.3 | 0.3 | 0.29 | 0.29 | 0.29 | 0.28 | 0.28 | 0.28 | 0.28 | 0.27 | 0.27 | 0.27 | 0.27 | 0.27 | 0.26 | 0.26 | 0.26 | 0.26 | 0.26 | 0.25 | 0.25 | 0.25 | 0.25 | 0.25 | 0.24 | 0.24 | 0.24 | 0.24 | 0.24 | 0.24 | 0.24 | 0.24 | 0.24 | 0.24 | 0.24 | 0.24 | 0.24 | 0.24 | 0.24 | 0.24 | 0.24 | 0.24 | 0.24 | 0.24 | 0.24 | 0.24 | 0.24 | 0.24 | 0.24 | 0.24 | 0.24 | 0.24 | 0.24 | 0.24 | 0.24 | 0.24 | 0.24 | 0.24 | 0.24 | 0.24 | 0.24 | 0.24 | 0.24 | 0.24 | 0.24 | 0.24 | 0.24 | 0.24 | 0.24 | 0.24 | 0.24 | 0.24 | 0.24 | 0.24 | 0.24 | 0.24 | 0.24 | 0.24 | 0.24 | 0.24 | 0.24 | 0.24 | 0.24 | 0.24 | 0.24 | 0.24 | 0.24 | 0.24 | 0.24 | 0.24 | 0.24 | 0.24 | 0.24 | 0.24 | 0.24 | 0.24 | 0.24 | 0.24 | 0.24 | 0.24 | 0.24 | 0.24 | 0.24 | 0.24 | 0.24 | 0.24 | 0.24 | 0.24 | 0.24 | 0.24 | 0.24 | 0.24 | 0.24 | 0.24 | 0.24 | 0.24 | 0.24 | 0.24 | 0.24 | 0.24 | 0.24 | 0.24 | 0.24 | 0.24 | 0.24 | 0.24 | 0.24 | 0.24 | 0.24 | 0.24 | 0.24 | 0.24 | 0.24 | 0.24 | 0.24 | 0.24 | 0.24 | 0.24 | 0.24 | 0.24 | 0.24 | 0.24 | 0.24 | 0.24 | 0.24 | 0.24 | 0.24 | 0.24 | 0.24 | 0.24 | 0.24 | 0.24 | 0.24 | 0.24 | 0.24 | 0.24 | 0.24 | 0.24 | 0.24 | 0.24 | 0.24 | 0.24 | 0.24 | 0.24 | 0.24 | 0.24 | 0.24 | 0.24 | 0.24 | 0.24 | 0.24 | 0.24 | 0.24 | 0.24 | 0.24 | 0.24 | 0.24 | 0.24 | 0.24 | 0.24 | 0.24 | 0.24 | 0.24 | 0.24 | 0.24 | 0.24 | 0.24 | 0.24 | 0.24 | 0.24 | 0.24 | 0.24 | 0.24 | 0.24 | 0.24 | 0.24 | 0.24 | 0.24 | 0.24 | 0.24 | 0.24 | 0.24 | 0.24 | 0.24 | 0.24 | 0.24 | 0.24 | 0.24 | 0.24 | 0.24 | 0.24 | 0.24 | 0.24 | 0.24 | 0.24 | 0.24 | 0.24 | 0.24 | 0.24 | 0.24 | 0.24 | 0.24 | 0.24 | 0.24 | 0.24 | 0.24 | 0.24 | 0.24 | 0.24 | 0.24 | 0.24 | 0.24 | 0.24 | 0.24 | 0.24 | 0.24 | 0.24 | 0.24 | 0.24 | 0.24 | 0.24 | 0.24 | 0.24 | 0.24 | 0.24 | 0.24 | 0.24 | 0.24 | 0.24 | 0.24 | 0.24 | 0.24 | 0.24 | 0.24 | 0.24 | 0.24 | 0.24 | 0.24 | 0.24 | 0.24 | 0.24 | 0.24 | 0.24 | 0.24 | 0.24 | 0.24 | 0.24 | 0.24 | 0.24 | 0.24 | 0.24 | 0.24 | 0.24 | 0.24 | 0.24 | 0.24 | 0.24 | 0.24 | 0.24 | 0.24 | 0.24 | 0.24 | 0.24 | 0.24 | 0.24 | 0.24 | 0.24 | 0.24 | 0.24 | 0.24 | 0.24 | 0.24 | 0.24 | 0.24 | 0.24 | 0.24 | 0.24 | 0.24 | 0.24 | 0.24 | 0.24 | 0.24 | 0.24 | 0.24 | 0.24 | 0.24 | 0.24 | 0.24 | 0.24 | 0.24 | 0.24 | 0.24 | 0.24 | 0.24 | 0.24 | 0.24 | 0.24 | 0.24 | 0.24 | 0.24 | 0.24 | 0.24 | 0.24 | 0.24 | 0.24 | 0.24 | 0.24 | 0.24 | 0.24 | 0.24 | 0.24 | 0.24 | 0.24 | 0.24 | 0.24 | 0.24 | 0.24 | 0.24 | 0.24 | 0.24 | 0.24 | 0.24 | 0.24 | 0.24 | 0.24 | 0.24 | 0.24 | 0.24 | 0.24 | 0.24 | 0.24 | 0.24 | 0.24 | 0.24 | 0.24 | 0.24 | 0.24 | 0.24 | 0.24 | 0.24 | 0.24 | 0.24 | 0.24 | 0.24 | 0.24 | 0.24 | 0.24 | 0.24 | 0.24 | 0.24 | 0.24 | 0.24 | 0.24 | 0.24 | 0.24 | 0.24 | 0.24 | 0.24 | 0.24 | 0.24 | 0.24 | 0.24 | 0.24 | 0.24 | 0.24 | 0.24 | 0.24 | 0.24 | 0.24 | 0.24 | 0.24 | 0.24 | 0.24 | 0.24 | 0.24 | 0.24 | 0.24 | 0.24 | 0.24 | 0.24 | 0.24 | 0.24 | 0.24 | 0.24 | 0.24 | 0.24 | 0.24 | 0.24 | 0.24 | 0.24 | 0.24 | 0.24 | 0.24 | 0.24 | 0.24 | 0.24 | 0.24 | 0.24 | 0.24 | 0.24 | 0.24 | 0.24 | 0.24 | 0.24 | 0.24 | 0.24 | 0.24 | 0.24 | 0.24 | 0.24 | 0.24 | 0.24 | 0.24 | 0.24 | 0.24 | 0.24 | 0.24 | 0.24 | 0.24 | 0.24 | 0.24 | 0.24 | 0.24 | 0.24 | 0.24 | 0.24 | 0.24 | 0.24 | 0.24 | 0.24 | 0.24 | 0.24 | 0.24 | 0.24 | 0.24 | 0.24 | 0.24 | 0.24 | 0.24 | 0.24 | 0.24 | 0.24 | 0.24 | 0.24 | 0.24 | 0.24 | 0.24 | 0.24 | 0.24 | 0.24 | 0.24 | 0.24 | 0.24 | 0.24 | 0.24 | 0.24 | 0.24 | 0.24 | 0.24 | 0.24 | 0.24 | 0.24 | 0.24 | 0.24 | 0.24 | 0.24 | 0.24 | 0.24 | 0.24 | 0.24 | 0.24 | 0.24 | 0.24 | 0.24 | 0.24 | 0.24 | 0.24 | 0.24 | 0.24 | 0.24 | 0.24 | 0.24 | 0.24 | 0.24 | 0.24 | 0.24 | 0.24 | 0.24 | 0.24 | 0.24 | 0.24 | 0.24 | 0.24 | 0.24 | 0.24 | 0.24 | 0.24 | 0.24 | 0.24 | 0.24 | 0.24 | 0.24 | 0.24 | 0.24 | 0.24 | 0.24 | 0.24 | 0.24 | 0.24 | 0.24 | 0.24 | 0.24 | 0.24 | 0.24 | 0.24 | 0.24 | 0.24 | 0.24 | 0.24 | 0.24 | 0.24 | 0.24 | 0.24 | 0.24 | 0.24 | 0.24 | 0.24 | 0.24 | 0.24 | 0.24 | 0.24 | 0.24 | 0.24 | 0.24 | 0.24 | 0.24 | 0.24 | 0.24 | 0.24 | 0.24 | 0.24 | 0.24 | 0.24 | 0.24 | 0.24 | 0.24 | 0.24 | 0.24 | 0.24 | 0.24 | 0.24 | 0.24 | 0.24 | 0.24 | 0.24 | 0.24 | 0.24 | 0.24 | 0.24 | 0.24 | 0.24 | 0.24 | 0.24 | 0.24 | 0.24 | 0.24 | 0.24 | 0.24 | 0.24 | 0.24 | 0.24 | 0.24 | 0.24 | 0.24 | 0.24 | 0.24 | 0.24 | 0.24 | 0.24 | 0.24 | 0.24 | 0.24 | 0.24 | 0.24 | 0.24 | 0.24 | 0.24 | 0.24 | 0.24 | 0.24 | 0.24 | 0.24 | 0.24 | 0.24 | 0.24 | 0.24 | 0.24 | 0.24 | 0.24 | 0.24 | 0.24 | 0.24 | 0.24 | 0.24 | 0.24 | 0.24 | 0.24 | 0.24 | 0.24 | 0.24 | 0.24 | 0.24 | 0.24 | 0.24 | 0.24 | 0.24 | 0.24 | 0.24 | 0.24 | 0.24 | 0.24 | 0.24 | 0.24 | 0.24 | 0.24 | 0.24 | 0.24 | 0.24 | 0.24 | 0.24 | 0.24 | 0.24 | 0.24 | 0.24 | 0.24 | 0.24 | 0.24 | 0.24 | 0.24 | 0.24 | 0.24 | 0.24 | 0.24 | 0.24 | 0.24 | 0.24 | 0.24 | 0.24 | 0.24 | 0.24 | 0.24 | 0.24 | 0.24 | 0.24 | 0.24 | 0.24 | 0.24 | 0.24 | 0.24 | 0.24 | 0.24 | 0.24 | 0.24 | 0.24 | 0.24 | 0.24 | 0.24 | 0.24 | 0.24 | 0.24 | 0.24 | 0.24 | 0.24 | 0.24 | 0.24 | 0.24 | 0.24 | 0.24 | 0.24 | 0.24 | 0.24 | 0.24 | 0.24 | 0.24 | 0.24 | 0.24 | 0.24 | 0.24 | 0.24 | 0.24 | 0.24 | 0.24 | 0.24 | 0.24 | 0.24 | 0.24 | 0.24 | 0.24 | 0.24 | 0.24 | 0.24 | 0.24 | 0.24 | 0.24 | 0.24 | 0.24 | 0.24 | 0.24 | 0.24 | 0.24 | 0.24 | 0.24 | 0.24 | 0.24 | 0.24 | 0.24 | 0.24 | 0.24 | 0.24 | 0.24 | 0.24 | 0.24 | 0.24 | 0.24 | 0.24 | 0.24 | 0.24 | 0.24 | 0.24 | 0.24 | 0.24 | 0.24 | 0.24 | 0.24 | 0.24 | 0.24 | 0.24 | 0.24 | 0.24 | 0.24 | 0.24 | 0.24 | 0.24 | 0.24 | 0.24 | 0.24 | 0.24 | 0.24 | 0.24 | 0.24 | 0.24 | 0.24 | 0.24 | 0.24 | 0.24 | 0.24 | 0.24 | 0.24 | 0.24 | 0.24 | 0.24 | 0.24 | 0.24 | 0.24 | 0.24 | 0.24 | 0.24 | 0.24 | 0.24 | 0.24 | 0.24 | 0.24 | 0.24 | 0.24 | 0.24 | 0.24 | 0.24 | 0.24 | 0.24 | 0.24 | 0.24 | 0.24 | 0.24 | 0.24 | 0.24 | 0.24 | 0.24 | 0.24 | 0.24 | 0.24 | 0.24 | 0.24 | 0.24 | 0.24 | 0.24 | 0.24 | 0.24 | 0.24 | 0.24 | 0.24 | 0.24 | 0.24 | 0.24 | 0.24 | 0.24 | 0.24 | 0.24 | 0.24 | 0.24 | 0.24 | 0.24 | 0.24 | 0.24 | 0.24 | 0.24 | 0.24 | 0.24 | 0.24 | 0.24 | 0.24 | 0.24 | 0.24 | 0.24 | 0.24 | 0.24 | 0.24 | 0.24 | 0.24 | 0.24 | 0.24 | 0.24 | 0.24 | 0.24 | 0.24 | 0.24 | 0.24 | 0.24 | 0.24 | 0.24 | 0.24 | 0.24 | 0.24 | 0.24 | 0.24 | 0.24 | 0.24 | 0.24 | 0.24 | 0.24 | 0.24 | 0.24 | 0.24 | 0.24 | 0.24 | 0.24 | 0.24 | 0.24 | 0.24 | 0.24 | 0.24 | 0.24 | 0.24 | 0.24 | 0.24 | 0.24 | 0.24 | 0.24 | 0.24 | 0.24 | 0.24 | 0.24 | 0.24 | 0.24 | 0.24 | 0.24 | 0.24 | 0.24 | 0.24 | 0.24 | 0.24 | 0.24 | 0.24 | 0.24 | 0.24 | 0.24 | 0.24 | 0.24 | 0.24 | 0.24 | 0.24 | 0.24 | 0.24 | 0.24 | 0.24 | 0.24 | 0.24 | 0.24 | 0.24 | 0.24 | 0.24 | 0.24 | 0.24 | 0.24 | 0.24 | 0.24 | 0.24 | 0.24 | 0.24 | 0.24 | 0.24 | 0.24 | 0.24 | 0.24 | 0.24 | 0.24 | 0.24 | 0.24 | 0.24 | 0.24 | 0.24 | 0.24 | 0.24 | 0.24 | 0.24 | 0.24 | 0.24 | 0.24 | 0.24 | 0.24 | 0.24 | 0.24 | 0.24 | 0.24 | 0.24 | 0.24 | 0.24 | 0.24 | 0.24 | 0.24 | 0.24 | 0.24 | 0.24 | 0.24 | 0.24 | 0.24 | 0.24 | 0.24
0 | 2.1 | Z0R2,1 | 0.42 | 2.1 | 0.42 | 0.42 | 0.42 | 0.42 | 0.42 | 0.42 | 0.41 | 0.41 | 0.4 | 0.4 | 0.39 | 0.39 | 0.38 | 0.38 | 0.37 | 0.37 | 0.37 | 0.36 | 0.36 | 0.35 | 0.35 | 0.35 | 0.34 | 0.34 | 0.33 | 0.33 | 0.33 | 0.32 | 0.32 | 0.31 | 0.31 | 0.31 | 0.3 | 0.3 | 0.3 | 0.3 | 0.29 | 0.29 | 0.29 | 0.28 | 0.28 | [19 empty] | 0.24 | 0.24 | 0.24 | 0.24 | 0.24 | 0.24 | 0.24 | 0.24 | 0.24 | 0.24 | 0.24 | 0.24 | 0.24 | 0.24 | 0.24 | 0.24 | 0.24 | 0.24 | 0.24 | 0.24 | 0.24 | 0.24 | 0.24 | 0.24 | 0.24 | 0.24 | 0.24 | 0.24 | 0.24 | 0.24 | 0.24 | 0.24 | 0.24 | 0.24 | 0.24 | 0.24 | 0.24 | 0.24 | 0.24 | 0.24 | 0.24 | 0.24 | 0.24 | 0.24 | 0.24 | 0.24 | 0.24 | 0.24 | 0.24 | 0.24 | 0.24 | 0.24 | 0.24 | 0.24 | 0.24 | 0.24 | 0.24 | 0.24 | 0.24 | 0.24 | 0.24 | 0.24 | 0.24 | 0.24 | 0.24 | 0.24 | 0.24 | 0.24 | 0.24 | 0.24 | 0.24 | 0.24 | 0.24 | 0.24 | 0.24 | 0.24 | 0.24 | 0.24 | 0.24 | 0.24 | 0.24 | 0.24 | 0.24 | 0.24 | 0.24 | 0.24 | 0.24 | 0.24 | 0.24 | 0.24 | 0.24 | 0.24 | 0.24 | 0.24 | 0.24 | 0.24 | 0.24 | 0.24 | 0.24 | 0.24 | 0.24 | 0.24 | 0.24 | 0.24 | 0.24 | 0.24 | 0.24 | 0.24 | 0.24 | 0.24 | 0.24 | 0.24 | 0.24 | 0.24 | 0.24 | 0.24 | 0.24 | 0.24 | 0.24 | 0.24 | 0.24 | 0.24 | 0.24 | 0.24 | 0.24 | 0.24 | 0.24 | 0.24 | 0.24 | 0.24 | 0.24 | 0.24 | 0.24 | 0.24 | 0.24 | 0.24 | 0.24 | 0.24 | 0.24 | 0.24 | 0.24 | 0.24 | 0.24 | 0.24 | 0.24 | 0.24 | 0.24 | 0.24 | 0.24 | 0.24 | 0.24 | 0.24 | 0.24 | 0.24 | 0.24 | 0.24 | 0.24 | 0.24 | 0.24 | 0.24 | 0.24 | 0.24 | 0.24 | 0.24 | 0.24 | 0.24 | 0.24 | 0.24 | 0.24 | 0.24 | 0.24 | 0.24 | 0.24 | 0.24 | 0.24 | 0.24 | 0.24 | 0.24 | 0.24 | 0.24 | 0.24 | 0.24 | 0.24 | 0.24 | 0.24 | 0.24 | 0.24 | 0.24 | 0.24 | 0.24 | 0.24 | 0.24 | 0.24 | 0.24 | 0.24 | 0.24 | 0.24 | 0.24 | 0.24 | 0.24 | 0.24 | 0.24 | 0.24 | 0.24 | 0.24 | 0.24 | 0.24 | 0.24 | 0.24 | 0.24 | 0.24 | 0.24 | 0.24 | 0.24 | 0.24 | 0.24 | 0.24 | 0.24 | 0.24 | 0.24 | 0.24 | 0.24 | 0.24 | 0.24 | 0.24 | 0.24 | 0.24 | 0.24 | 0.24 | 0.24 | 0.24 | 0.24 | 0.24 | 0.24 | 0.24 | 0.24 | 0.24 | 0.24 | 0.24 | 0.24 | 0.24 | 0.24 | 0.24 | 0.24 | 0.24 | 0.24 | 0.24 | 0.24 | 0.24 | 0.24 | 0.24 | 0.24 | 0.24 | 0.24 | 0.24 | 0.24 | 0.24 | 0.24 | 0.24 | 0.24 | 0.24 | 0.24 | 0.24 | 0.24 | 0.24 | 0.24 | 0.24 | 0.24 | 0.24 | 0.24 | 0.24 | 0.24 | 0.24 | 0.24 | 0.24 | 0.24 | 0.24 | 0.24 | 0.24 | 0.24 | 0.24 | 0.24 | 0.24 | 0.24 | 0.24 | 0.24 | 0.24 | 0.24 | 0.24 | 0.24 | 0.24 | 0.24 | 0.24 | 0.24 | 0.24 | 0.24 | 0.24 | 0.24 | 0.24 | 0.24 | 0.24 | 0.24 | 0.24 | 0.24 | 0.24 | 0.24 | 0.24 | 0.24 | 0.24 | 0.24 | 0.24 | 0.24 | 0.24 | 0.24 | 0.24 | 0.24 | 0.24 | 0.24 | 0.24 | 0.24 | 0.24 | 0.24 | 0.24 | 0.24 | 0.24 | 0.24 | 0.24 | 0.24 | 0.24 | 0.24 | 0.24 | 0.24 | 0.24 | 0.24 | 0.24 | 0.24 | 0.24 | 0.24 | 0.24 | 0.24 | 0.24 | 0.24 | 0.24 | 0.24 | 0.24 | 0.24 | 0.24 | 0.24 | 0.24 | 0.24 | 0.24 | 0.24 | 0.24 | 0.24 | 0.24 | 0.24 | 0.24 | 0.24 | 0.24 | 0.24 | 0.24 | 0.24 | 0.24 | 0.24 | 0.24 | 0.24 | 0.24 | 0.24 | 0.24 | 0.24 | 0.24 | 0.24 | 0.24 | 0.24 | 0.24 | 0.24 | 0.24 | 0.24 | 0.24 | 0.24 | 0.24 | 0.24 | 0.24 | 0.24 | 0.24 | 0.24 | 0.24 | 0.24 | 0.24 | 0.24 | 0.24 | 0.24 | 0.24 | 0.24 | 0.24 | 0.24 | 0.24 | 0.24 | 0.24 | 0.24 | 0.24 | 0.24 | 0.24 | 0.24 | 0.24 | 0.24 | 0.24 | 0.24 | 0.24 | 0.24 | 0.24 | 0.24 | 0.24 | 0.24 | 0.24 | 0.24 | 0.24 | 0.24 | 0.24 | 0.24 | 0.24 | 0.24 | 0.24 | 0.24 | 0.24 | 0.24 | 0.24 | 0.24 | 0.24 | 0.24 | 0.24 | 0.24 | 0.24 | 0.24 | 0.24 | 0.24 | 0.24 | 0.24 | 0.24 | 0.24 | 0.24 | 0.24 | 0.24 | 0.24 | 0.24 | 0.24 | 0.24 | 0.24 | 0.24 | 0.24 | 0.24 | 0.24 | 0.24 | 0.24 | 0.24 | 0.24 | 0.24 | 0.24 | 0.24 | 0.24 | 0.24 | 0.24 | 0.24 | 0.24 | 0.24 | 0.24 | 0.24 | 0.24 | 0.24 | 0.24 | 0.24 | 0.24 | 0.24 | 0.24 | 0.24 | 0.24 | 0.24 | 0.24 | 0.24 | 0.24 | 0.24 | 0.24 | 0.24 | 0.24 | 0.24 | 0.24 | 0.24 | 0.24 | 0.24 | 0.24 | 0.24 | 0.24 | 0.24 | 0.24 | 0.24 | 0.24 | 0.24 | 0.24 | 0.24 | 0.24 | 0.24 | 0.24 | 0.24 | 0.24 | 0.24 | 0.24 | 0.24 | 0.24 | 0.24 | 0.24 | 0.24 | 0.24 | 0.24 | 0.24 | 0.24 | 0.24 | 0.24 | 0.24 | 0.24 | 0.24 | 0.24 | 0.24 | 0.24 | 0.24 | 0.24 | 0.24 | 0.24 | 0.24 | 0.24 | 0.24 | 0.24 | 0.24 | 0.24 | 0.24 | 0.24 | 0.24 | 0.24 | 0.24 | 0.24 | 0.24 | 0.24 | 0.24 | 0.24 | 0.24 | 0.24 | 0.24 | 0.24 | 0.24 | 0.24 | 0.24 | 0.24 | 0.24 | 0.24 | 0.24 | 0.24 | 0.24 | 0.24 | 0.24 | 0.24 | 0.24 | 0.24 | 0.24 | 0.24 | 0.24 | 0.24 | 0.24 | 0.24 | 0.24 | 0.24 | 0.24 | 0.24 | 0.24 | 0.24 | 0.24 | 0.24 | 0.24 | 0.24 | 0.24 | 0.24 | 0.24 | 0.24 | 0.24 | 0.24 | 0.24 | 0.24 | 0.24 | 0.24 | 0.24 | 0.24 | 0.24 | 0.24 | 0.24 | 0.24 | 0.24 | 0.24 | 0.24 | 0.24 | 0.24 | 0.24 | 0.24 | 0.24 | 0.24 | 0.24 | 0.24 | 0.24 | 0.24 | 0.24 | 0.24 | 0.24 | 0.24 | 0.24 | 0.24 | 0.24 | 0.24 | 0.24 | 0.24 | 0.24 | 0.24 | 0.24 | 0.24 | 0.24 | 0.24 | 0.24 | 0.24 | 0.24 | 0.24 | 0.24 | 0.24 | 0.24 | 0.24 | 0.24 | 0.24 | 0.24 | 0.24 | 0.24 | 0.24 | 0.24 | 0.24 | 0.24 | 0.24 | 0.24 | 0.24 | 0.24 | 0.24 | 0.24 | 0.24 | 0.24 | 0.24 | 0.24 | 0.24 | 0.24 | 0.24 | 0.24 | 0.24 | 0.24 | 0.24 | 0.24 | 0.24 | 0.24 | 0.24 | 0.24 | 0.24 | 0.24 | 0.24 | 0.24 | 0.24 | 0.24 | 0.24 | 0.24 | 0.24 | 0.24 | 0.24 | 0.24 | 0.24 | 0.24 | 0.24 | 0.24 | 0.24 | 0.24 | 0.24 | 0.24 | 0.24 | 0.24 | 0.24 | 0.24 | 0.24 | 0.24 | 0.24 | 0.24 | 0.24 | 0.24 | 0.24 | 0.24 | 0.24 | 0.24 | 0.24 | 0.24 | 0.24 | 0.24 | 0.24 | 0.24 | 0.24 | 0.24 | 0.24 | 0.24 | 0.24 | 0.24 | 0.24 | 0.24 | 0.24 | 0.24 | 0.24 | 0.24 | 0.24 | 0.24 | 0.24 | 0.24 | 0.24 | 0.24 | 0.24 | 0.24 | 0.24 | 0.24 | 0.24 | 0.24 | 0.24 | 0.24 | 0.24 | 0.24 | 0.24 | 0.24 | 0.24 | 0.24 | 0.24 | 0.24 | 0.24 | 0.24 | 0.24 | 0.24 | 0.24 | 0.24 | 0.24 | 0.24 | 0.24 | 0.24 | 0.24 | 0.24 | 0.24 | 0.24 | 0.24 | 0.24 | 0.24 | 0.24 | 0.24 | 0.24 | 0.24 | 0.24 | 0.24 | 0.24 | 0.24 | 0.24 | 0.24 | 0.24 | 0.24 | 0.24 | 0.24 | 0.24 | 0.24 | 0.24 | 0.24 | 0.24 | 0.24 | 0.24 | 0.24 | 0.24 | 0.24 | 0.24 | 0.24 | 0.24 | 0.24 | 0.24 | 0.24 | 0.24 | 0.24 | 0.24 | 0.24 | 0.24 | 0.24 | 0.24 | 0.24 | 0.24 | 0.24 | 0.24 | 0.24 | 0.24 | 0.24 | 0.24 | 0.24 | 0.24 | 0.24 | 0.24 | 0.24 | 0.24 | 0.24 | 0.24 | 0.24 | 0.24 | 0.24 | 0.24 | 0.24 | 0.24 | 0.24 | 0.24 | 0.24 | 0.24 | 0.24 | 0.24 | 0.24 | 0.24 | 0.24 | 0.24 | 0.24 | 0.24 | 0.24 | 0.24 | 0.24 | 0.24 | 0.24 | 0.24 | 0.24 | 0.24 | 0.24 | 0.24 | 0.24 | 0.24 | 0.24 | 0.24 | 0.24 | 0.24 | 0.24 | 0.24 | 0.24 | 0.24 | 0.24 | 0.24 | 0.24 | 0.24 | 0.24 | 0.24 | 0.24 | 0.24 | 0.24 | 0.24 | 0.24 | 0.24 | 0.24 | 0.24 | 0.24 | 0.24 | 0.24 | 0.24 | 0.24 | 0.24 | 0.24 | 0.24 | 0.24 | 0.24 | 0.24 | 0.24 | 0.24 | 0.24 | 0.24 | 0.24 | 0.24 | 0.24 | 0.24 | 0.24 | 0.24 | 0.24 | 0.24 | 0.24 | 0.24 | 0.24 | 0.24 | 0.24 | 0.24 | 0.24 | 0.24 | 0.24 | 0.24 | 0.24 | 0.24 | 0.24 | 0.24 | 0.24 | 0.24 | 0.24 | 0.24 | 0.24 | 0.24 | 0.24 | 0.24 | 0.24 | 0.24 | 0.24 | 0.24 | 0.24 | 0.24 | 0.24 | 0.24 | 0.24 | 0.24 | 0.24 | 0.24 | 0.24 | 0.24 | 0.24 | 0.24 | 0.24 | 0.24 | 0.24 | 0.24 | 0.24 | 0.24 | 0.24 | 0.24 | 0.24 | 0.24 | 0.24 | 0.24 | 0.24 | 0.24 | 0.24 | 0.24 | 0.24 | 0.24 | 0.24 | 0.24 | 0.24 | 0.24 | 0.24
0 | 2.2 | Z0R2,2 | 0.42 | 2.2 | 0.42 | 0.42 | 0.42 | 0.42 | 0.42 | 0.42 | 0.41 | 0.41 | 0.4 | 0.4 | 0.39 | 0.39 | 0.38 | 0.38 | 0.37 | 0.37 | 0.37 | 0.36 | 0.36 | 0.35 | 0.35 | 0.35 | 0.34 | 0.34 | 0.33 | 0.33 | 0.33 | 0.32 | 0.32 | 0.31 | 0.31 | 0.31 | 0.3 | 0.3 | 0.3 | 0.3 | 0.29 | 0.29 | 0.29 | 0.28 | 0.28 | [19 empty] | 0.24 | 0.24 | 0.24 | 0.24 | 0.24 | 0.24 | 0.24 | 0.24 | 0.24 | 0.24 | 0.24 | 0.24 | 0.24 | 0.24 | 0.24 | 0.24 | 0.24 | 0.24 | 0.24 | 0.24 | 0.24 | 0.24 | 0.24 | 0.24 | 0.24 | 0.24 | 0.24 | 0.24 | 0.24 | 0.24 | 0.24 | 0.24 | 0.24 | 0.24 | 0.24 | 0.24 | 0.24 | 0.24 | 0.24 | 0.24 | 0.24 | 0.24 | 0.24 | 0.24 | 0.24 | 0.24 | 0.24 | 0.24 | 0.24 | 0.24 | 0.24 | 0.24 | 0.24 | 0.24 | 0.24 | 0.24 | 0.24 | 0.24 | 0.24 | 0.24 | 0.24 | 0.24 | 0.24 | 0.24 | 0.24 | 0.24 | 0.24 | 0.24 | 0.24 | 0.24 | 0.24 | 0.24 | 0.24 | 0.24 | 0.24 | 0.24 | 0.24 | 0.24 | 0.24 | 0.24 | 0.24 | 0.24 | 0.24 | 0.24 | 0.24 | 0.24 | 0.24 | 0.24 | 0.24 | 0.24 | 0.24 | 0.24 | 0.24 | 0.24 | 0.24 | 0.24 | 0.24 | 0.24 | 0.24 | 0.24 | 0.24 | 0.24 | 0.24 | 0.24 | 0.24 | 0.24 | 0.24 | 0.24 | 0.24 | 0.24 | 0.24 | 0.24 | 0.24 | 0.24 | 0.24 | 0.24 | 0.24 | 0.24 | 0.24 | 0.24 | 0.24 | 0.24 | 0.24 | 0.24 | 0.24 | 0.24 | 0.24 | 0.24 | 0.24 | 0.24 | 0.24 | 0.24 | 0.24 | 0.24 | 0.24 | 0.24 | 0.24 | 0.24 | 0.24 | 0.24 | 0.24 | 0.24 | 0.24 | 0.24 | 0.24 | 0.24 | 0.24 | 0.24 | 0.24 | 0.24 | 0.24 | 0.24 | 0.24 | 0.24 | 0.24 | 0.24 | 0.24 | 0.24 | 0.24 | 0.24 | 0.24 | 0.24 | 0.24 | 0.24 | 0.24 | 0.24 | 0.24 | 0.24 | 0.24 | 0.24 | 0.24 | 0.24 | 0.24 | 0.24 | 0.24 | 0.24 | 0.24 | 0.24 | 0.24 | 0.24 | 0.24 | 0.24 | 0.24 | 0.24 | 0.24 | 0.24 | 0.24 | 0.24 | 0.24 | 0.24 | 0.24 | 0.24 | 0.24 | 0.24 | 0.24 | 0.24 | 0.24 | 0.24 | 0.24 | 0.24 | 0.24 | 0.24 | 0.24 | 0.24 | 0.24 | 0.24 | 0.24 | 0.24 | 0.24 | 0.24 | 0.24 | 0.24 | 0.24 | 0.24 | 0.24 | 0.24 | 0.24 | 0.24 | 0.24 | 0.24 | 0.24 | 0.24 | 0.24 | 0.24 | 0.24 | 0.24 | 0.24 | 0.24 | 0.24 | 0.24 | 0.24 | 0.24 | 0.24 | 0.24 | 0.24 | 0.24 | 0.24 | 0.24 | 0.24 | 0.24 | 0.24 | 0.24 | 0.24 | 0.24 | 0.24 | 0.24 | 0.24 | 0.24 | 0.24 | 0.24 | 0.24 | 0.24 | 0.24 | 0.24 | 0.24 | 0.24 | 0.24 | 0.24 | 0.24 | 0.24 | 0.24 | 0.24 | 0.24 | 0.24 | 0.24 | 0.24 | 0.24 | 0.24 | 0.24 | 0.24 | 0.24 | 0.24 | 0.24 | 0.24 | 0.24 | 0.24 | 0.24 | 0.24 | 0.24 | 0.24 | 0.24 | 0.24 | 0.24 | 0.24 | 0.24 | 0.24 | 0.24 | 0.24 | 0.24 | 0.24 | 0.24 | 0.24 | 0.24 | 0.24 | 0.24 | 0.24 | 0.24 | 0.24 | 0.24 | 0.24 | 0.24 | 0.24 | 0.24 | 0.24 | 0.24 | 0.24 | 0.24 | 0.24 | 0.24 | 0.24 | 0.24 | 0.24 | 0.24 | 0.24 | 0.24 | 0.24 | 0.24 | 0.24 | 0.24 | 0.24 | 0.24 | 0.24 | 0.24 | 0.24 | 0.24 | 0.24 | 0.24 | 0.24 | 0.24 | 0.24 | 0.24 | 0.24 | 0.24 | 0.24 | 0.24 | 0.24 | 0.24 | 0.24 | 0.24 | 0.24 | 0.24 | 0.24 | 0.24 | 0.24 | 0.24 | 0.24 | 0.24 | 0.24 | 0.24 | 0.24 | 0.24 | 0.24 | 0.24 | 0.24 | 0.24 | 0.24 | 0.24 | 0.24 | 0.24 | 0.24 | 0.24 | 0.24 | 0.24 | 0.24 | 0.24 | 0.24 | 0.24 | 0.24 | 0.24 | 0.24 | 0.24 | 0.24 | 0.24 | 0.24 | 0.24 | 0.24 | 0.24 | 0.24 | 0.24 | 0.24 | 0.24 | 0.24 | 0.24 | 0.24 | 0.24 | 0.24 | 0.24 | 0.24 | 0.24 | 0.24 | 0.24 | 0.24 | 0.24 | 0.24 | 0.24 | 0.24 | 0.24 | 0.24 | 0.24 | 0.24 | 0.24 | 0.24 | 0.24 | 0.24 | 0.24 | 0.24 | 0.24 | 0.24 | 0.24 | 0.24 | 0.24 | 0.24 | 0.24 | 0.24 | 0.24 | 0.24 | 0.24 | 0.24 | 0.24 | 0.24 | 0.24 | 0.24 | 0.24 | 0.24 | 0.24 | 0.24 | 0.24 | 0.24 | 0.24 | 0.24 | 0.24 | 0.24 | 0.24 | 0.24 | 0.24 | 0.24 | 0.24 | 0.24 | 0.24 | 0.24 | 0.24 | 0.24 | 0.24 | 0.24 | 0.24 | 0.24 | 0.24 | 0.24 | 0.24 | 0.24 | 0.24 | 0.24 | 0.24 | 0.24 | 0.24 | 0.24 | 0.24 | 0.24 | 0.24 | 0.24 | 0.24 | 0.24 | 0.24 | 0.24 | 0.24 | 0.24 | 0.24 | 0.24 | 0.24 | 0.24 | 0.24 | 0.24 | 0.24 | 0.24 | 0.24 | 0.24 | 0.24 | 0.24 | 0.24 | 0.24 | 0.24 | 0.24 | 0.24 | 0.24 | 0.24 | 0.24 | 0.24 | 0.24 | 0.24 | 0.24 | 0.24 | 0.24 | 0.24 | 0.24 | 0.24 | 0.24 | 0.24 | 0.24 | 0.24 | 0.24 | 0.24 | 0.24 | 0.24 | 0.24 | 0.24 | 0.24 | 0.24 | 0.24 | 0.24 | 0.24 | 0.24 | 0.24 | 0.24 | 0.24 | 0.24 | 0.24 | 0.24 | 0.24 | 0.24 | 0.24 | 0.24 | 0.24 | 0.24 | 0.24 | 0.24 | 0.24 | 0.24 | 0.24 | 0.24 | 0.24 | 0.24 | 0.24 | 0.24 | 0.24 | 0.24 | 0.24 | 0.24 | 0.24 | 0.24 | 0.24 | 0.24 | 0.24 | 0.24 | 0.24 | 0.24 | 0.24 | 0.24 | 0.24 | 0.24 | 0.24 | 0.24 | 0.24 | 0.24 | 0.24 | 0.24 | 0.24 | 0.24 | 0.24 | 0.24 | 0.24 | 0.24 | 0.24 | 0.24 | 0.24 | 0.24 | 0.24 | 0.24 | 0.24 | 0.24 | 0.24 | 0.24 | 0.24 | 0.24 | 0.24 | 0.24 | 0.24 | 0.24 | 0.24 | 0.24 | 0.24 | 0.24 | 0.24 | 0.24 | 0.24 | 0.24 | 0.24 | 0.24 | 0.24 | 0.24 | 0.24 | 0.24 | 0.24 | 0.24 | 0.24 | 0.24 | 0.24 | 0.24 | 0.24 | 0.24 | 0.24 | 0.24 | 0.24 | 0.24 | 0.24 | 0.24 | 0.24 | 0.24 | 0.24 | 0.24 | 0.24 | 0.24 | 0.24 | 0.24 | 0.24 | 0.24 | 0.24 | 0.24 | 0.24 | 0.24 | 0.24 | 0.24 | 0.24 | 0.24 | 0.24 | 0.24 | 0.24 | 0.24 | 0.24 | 0.24 | 0.24 | 0.24 | 0.24 | 0.24 | 0.24 | 0.24 | 0.24 | 0.24 | 0.24 | 0.24 | 0.24 | 0.24 | 0.24 | 0.24 | 0.24 | 0.24 | 0.24 | 0.24 | 0.24 | 0.24 | 0.24 | 0.24 | 0.24 | 0.24 | 0.24 | 0.24 | 0.24 | 0.24 | 0.24 | 0.24 | 0.24 | 0.24 | 0.24 | 0.24 | 0.24 | 0.24 | 0.24 | 0.24 | 0.24 | 0.24 | 0.24 | 0.24 | 0.24 | 0.24 | 0.24 | 0.24 | 0.24 | 0.24 | 0.24 | 0.24 | 0.24 | 0.24 | 0.24 | 0.24 | 0.24 | 0.24 | 0.24 | 0.24 | 0.24 | 0.24 | 0.24 | 0.24 | 0.24 | 0.24 | 0.24 | 0.24 | 0.24 | 0.24 | 0.24 | 0.24 | 0.24 | 0.24 | 0.24 | 0.24 | 0.24 | 0.24 | 0.24 | 0.24 | 0.24 | 0.24 | 0.24 | 0.24 | 0.24 | 0.24 | 0.24 | 0.24 | 0.24 | 0.24 | 0.24 | 0.24 | 0.24 | 0.24 | 0.24 | 0.24 | 0.24 | 0.24 | 0.24 | 0.24 | 0.24 | 0.24 | 0.24 | 0.24 | 0.24 | 0.24 | 0.24 | 0.24 | 0.24 | 0.24 | 0.24 | 0.24 | 0.24 | 0.24 | 0.24 | 0.24 | 0.24 | 0.24 | 0.24 | 0.24 | 0.24 | 0.24 | 0.24 | 0.24 | 0.24 | 0.24 | 0.24 | 0.24 | 0.24 | 0.24 | 0.24 | 0.24 | 0.24 | 0.24 | 0.24 | 0.24 | 0.24 | 0.24 | 0.24 | 0.24 | 0.24 | 0.24 | 0.24 | 0.24 | 0.24 | 0.24 | 0.24 | 0.24 | 0.24 | 0.24 | 0.24 | 0.24 | 0.24 | 0.24 | 0.24 | 0.24 | 0.24 | 0.24 | 0.24 | 0.24 | 0.24 | 0.24 | 0.24 | 0.24 | 0.24 | 0.24 | 0.24 | 0.24 | 0.24 | 0.24 | 0.24 | 0.24 | 0.24 | 0.24 | 0.24 | 0.24 | 0.24 | 0.24 | 0.24 | 0.24 | 0.24 | 0.24 | 0.24 | 0.24 | 0.24 | 0.24 | 0.24 | 0.24 | 0.24 | 0.24 | 0.24 | 0.24 | 0.24 | 0.24 | 0.24 | 0.24 | 0.24 | 0.24 | 0.24 | 0.24 | 0.24 | 0.24 | 0.24 | 0.24 | 0.24 | 0.24 | 0.24 | 0.24 | 0.24 | 0.24 | 0.24 | 0.24 | 0.24 | 0.24 | 0.24 | 0.24 | 0.24 | 0.24 | 0.24 | 0.24 | 0.24 | 0.24 | 0.24 | 0.24 | 0.24 | 0.24 | 0.24 | 0.24 | 0.24 | 0.24 | 0.24 | 0.24 | 0.24 | 0.24 | 0.24 | 0.24 | 0.24 | 0.24 | 0.24 | 0.24 | 0.24 | 0.24 | 0.24 | 0.24 | 0.24 | 0.24 | 0.24 | 0.24 | 0.24 | 0.24 | 0.24 | 0.24 | 0.24 | 0.24 | 0.24 | 0.24 | 0.24 | 0.24 | 0.24 | 0.24 | 0.24 | 0.24 | 0.24 | 0.24 | 0.24 | 0.24 | 0.24 | 0.24 | 0.24 | 0.24 | 0.24 | 0.24 | 0.24 | 0.24 | 0.24 | 0.24 | 0.24 | 0.24 | 0.24 | 0.24 | 0.24 | 0.24 | 0.24 | 0.24 | 0.24 | 0.24 | 0.24 | 0.24 | 0.24 | 0.24 | 0.24 | 0.24 | 0.24 | 0.24 | 0.24 | 0.24 | 0.24 | 0.24 | 0.24 | 0.24 | 0.24 | 0.24 | 0.24 | 0.24 | 0.24 | 0.24 | 0.24 | 0.24 | 0.24 | 0.24 | 0.24 | 0.24 | 0.24 | 0.24
0 | 2.3 | Z0R2,3 | 0.42 | 2.3 | 0.42 | 0.42 | 0.42 | 0.42 | 0.42 | 0.42 | 0.41 | 0.41 | 0.4 | 0.4 | 0.39 | 0.39 | 0.38 | 0.38 | 0.37 | 0.37 | 0.37 | 0.36 | 0.36 | 0.35 | 0.35 | 0.35 | 0.34 | 0.34 | 0.33 | 0.33 | 0.33 | 0.32 | 0.32 | 0.31 | 0.31 | 0.31 | 0.3 | 0.3 | 0.3 | 0.3 | 0.29 | 0.29 | 0.29 | 0.28 | 0.28 | [19 empty] | 0.24 | 0.24 | 0.24 | 0.24 | 0.24 | 0.24 | 0.24 | 0.24 | 0.24 | 0.24 | 0.24 | 0.24 | 0.24 | 0.24 | 0.24 | 0.24 | 0.24 | 0.24 | 0.24 | 0.24 | 0.24 | 0.24 | 0.24 | 0.24 | 0.24 | 0.24 | 0.24 | 0.24 | 0.24 | 0.24 | 0.24 | 0.24 | 0.24 | 0.24 | 0.24 | 0.24 | 0.24 | 0.24 | 0.24 | 0.24 | 0.24 | 0.24 | 0.24 | 0.24 | 0.24 | 0.24 | 0.24 | 0.24 | 0.24 | 0.24 | 0.24 | 0.24 | 0.24 | 0.24 | 0.24 | 0.24 | 0.24 | 0.24 | 0.24 | 0.24 | 0.24 | 0.24 | 0.24 | 0.24 | 0.24 | 0.24 | 0.24 | 0.24 | 0.24 | 0.24 | 0.24 | 0.24 | 0.24 | 0.24 | 0.24 | 0.24 | 0.24 | 0.24 | 0.24 | 0.24 | 0.24 | 0.24 | 0.24 | 0.24 | 0.24 | 0.24 | 0.24 | 0.24 | 0.24 | 0.24 | 0.24 | 0.24 | 0.24 | 0.24 | 0.24 | 0.24 | 0.24 | 0.24 | 0.24 | 0.24 | 0.24 | 0.24 | 0.24 | 0.24 | 0.24 | 0.24 | 0.24 | 0.24 | 0.24 | 0.24 | 0.24 | 0.24 | 0.24 | 0.24 | 0.24 | 0.24 | 0.24 | 0.24 | 0.24 | 0.24 | 0.24 | 0.24 | 0.24 | 0.24 | 0.24 | 0.24 | 0.24 | 0.24 | 0.24 | 0.24 | 0.24 | 0.24 | 0.24 | 0.24 | 0.24 | 0.24 | 0.24 | 0.24 | 0.24 | 0.24 | 0.24 | 0.24 | 0.24 | 0.24 | 0.24 | 0.24 | 0.24 | 0.24 | 0.24 | 0.24 | 0.24 | 0.24 | 0.24 | 0.24 | 0.24 | 0.24 | 0.24 | 0.24 | 0.24 | 0.24 | 0.24 | 0.24 | 0.24 | 0.24 | 0.24 | 0.24 | 0.24 | 0.24 | 0.24 | 0.24 | 0.24 | 0.24 | 0.24 | 0.24 | 0.24 | 0.24 | 0.24 | 0.24 | 0.24 | 0.24 | 0.24 | 0.24 | 0.24 | 0.24 | 0.24 | 0.24 | 0.24 | 0.24 | 0.24 | 0.24 | 0.24 | 0.24 | 0.24 | 0.24 | 0.24 | 0.24 | 0.24 | 0.24 | 0.24 | 0.24 | 0.24 | 0.24 | 0.24 | 0.24 | 0.24 | 0.24 | 0.24 | 0.24 | 0.24 | 0.24 | 0.24 | 0.24 | 0.24 | 0.24 | 0.24 | 0.24 | 0.24 | 0.24 | 0.24 | 0.24 | 0.24 | 0.24 | 0.24 | 0.24 | 0.24 | 0.24 | 0.24 | 0.24 | 0.24 | 0.24 | 0.24 | 0.24 | 0.24 | 0.24 | 0.24 | 0.24 | 0.24 | 0.24 | 0.24 | 0.24 | 0.24 | 0.24 | 0.24 | 0.24 | 0.24 | 0.24 | 0.24 | 0.24 | 0.24 | 0.24 | 0.24 | 0.24 | 0.24 | 0.24 | 0.24 | 0.24 | 0.24 | 0.24 | 0.24 | 0.24 | 0.24 | 0.24 | 0.24 | 0.24 | 0.24 | 0.24 | 0.24 | 0.24 | 0.24 | 0.24 | 0.24 | 0.24 | 0.24 | 0.24 | 0.24 | 0.24 | 0.24 | 0.24 | 0.24 | 0.24 | 0.24 | 0.24 | 0.24 | 0.24 | 0.24 | 0.24 | 0.24 | 0.24 | 0.24 | 0.24 | 0.24 | 0.24 | 0.24 | 0.24 | 0.24 | 0.24 | 0.24 | 0.24 | 0.24 | 0.24 | 0.24 | 0.24 | 0.24 | 0.24 | 0.24 | 0.24 | 0.24 | 0.24 | 0.24 | 0.24 | 0.24 | 0.24 | 0.24 | 0.24 | 0.24 | 0.24 | 0.24 | 0.24 | 0.24 | 0.24 | 0.24 | 0.24 | 0.24 | 0.24 | 0.24 | 0.24 | 0.24 | 0.24 | 0.24 | 0.24 | 0.24 | 0.24 | 0.24 | 0.24 | 0.24 | 0.24 | 0.24 | 0.24 | 0.24 | 0.24 | 0.24 | 0.24 | 0.24 | 0.24 | 0.24 | 0.24 | 0.24 | 0.24 | 0.24 | 0.24 | 0.24 | 0.24 | 0.24 | 0.24 | 0.24 | 0.24 | 0.24 | 0.24 | 0.24 | 0.24 | 0.24 | 0.24 | 0.24 | 0.24 | 0.24 | 0.24 | 0.24 | 0.24 | 0.24 | 0.24 | 0.24 | 0.24 | 0.24 | 0.24 | 0.24 | 0.24 | 0.24 | 0.24 | 0.24 | 0.24 | 0.24 | 0.24 | 0.24 | 0.24 | 0.24 | 0.24 | 0.24 | 0.24 | 0.24 | 0.24 | 0.24 | 0.24 | 0.24 | 0.24 | 0.24 | 0.24 | 0.24 | 0.24 | 0.24 | 0.24 | 0.24 | 0.24 | 0.24 | 0.24 | 0.24 | 0.24 | 0.24 | 0.24 | 0.24 | 0.24 | 0.24 | 0.24 | 0.24 | 0.24 | 0.24 | 0.24 | 0.24 | 0.24 | 0.24 | 0.24 | 0.24 | 0.24 | 0.24 | 0.24 | 0.24 | 0.24 | 0.24 | 0.24 | 0.24 | 0.24 | 0.24 | 0.24 | 0.24 | 0.24 | 0.24 | 0.24 | 0.24 | 0.24 | 0.24 | 0.24 | 0.24 | 0.24 | 0.24 | 0.24 | 0.24 | 0.24 | 0.24 | 0.24 | 0.24 | 0.24 | 0.24 | 0.24 | 0.24 | 0.24 | 0.24 | 0.24 | 0.24 | 0.24 | 0.24 | 0.24 | 0.24 | 0.24 | 0.24 | 0.24 | 0.24 | 0.24 | 0.24 | 0.24 | 0.24 | 0.24 | 0.24 | 0.24 | 0.24 | 0.24 | 0.24 | 0.24 | 0.24 | 0.24 | 0.24 | 0.24 | 0.24 | 0.24 | 0.24 | 0.24 | 0.24 | 0.24 | 0.24 | 0.24 | 0.24 | 0.24 | 0.24 | 0.24 | 0.24 | 0.24 | 0.24 | 0.24 | 0.24 | 0.24 | 0.24 | 0.24 | 0.24 | 0.24 | 0.24 | 0.24 | 0.24 | 0.24 | 0.24 | 0.24 | 0.24 | 0.24 | 0.24 | 0.24 | 0.24 | 0.24 | 0.24 | 0.24 | 0.24 | 0.24 | 0.24 | 0.24 | 0.24 | 0.24 | 0.24 | 0.24 | 0.24 | 0.24 | 0.24 | 0.24 | 0.24 | 0.24 | 0.24 | 0.24 | 0.24 | 0.24 | 0.24 | 0.24 | 0.24 | 0.24 | 0.24 | 0.24 | 0.24 | 0.24 | 0.24 | 0.24 | 0.24 | 0.24 | 0.24 | 0.24 | 0.24 | 0.24 | 0.24 | 0.24 | 0.24 | 0.24 | 0.24 | 0.24 | 0.24 | 0.24 | 0.24 | 0.24 | 0.24 | 0.24 | 0.24 | 0.24 | 0.24 | 0.24 | 0.24 | 0.24 | 0.24 | 0.24 | 0.24 | 0.24 | 0.24 | 0.24 | 0.24 | 0.24 | 0.24 | 0.24 | 0.24 | 0.24 | 0.24 | 0.24 | 0.24 | 0.24 | 0.24 | 0.24 | 0.24 | 0.24 | 0.24 | 0.24 | 0.24 | 0.24 | 0.24 | 0.24 | 0.24 | 0.24 | 0.24 | 0.24 | 0.24 | 0.24 | 0.24 | 0.24 | 0.24 | 0.24 | 0.24 | 0.24 | 0.24 | 0.24 | 0.24 | 0.24 | 0.24 | 0.24 | 0.24 | 0.24 | 0.24 | 0.24 | 0.24 | 0.24 | 0.24 | 0.24 | 0.24 | 0.24 | 0.24 | 0.24 | 0.24 | 0.24 | 0.24 | 0.24 | 0.24 | 0.24 | 0.24 | 0.24 | 0.24 | 0.24 | 0.24 | 0.24 | 0.24 | 0.24 | 0.24 | 0.24 | 0.24 | 0.24 | 0.24 | 0.24 | 0.24 | 0.24 | 0.24 | 0.24 | 0.24 | 0.24 | 0.24 | 0.24 | 0.24 | 0.24 | 0.24 | 0.24 | 0.24 | 0.24 | 0.24 | 0.24 | 0.24 | 0.24 | 0.24 | 0.24 | 0.24 | 0.24 | 0.24 | 0.24 | 0.24 | 0.24 | 0.24 | 0.24 | 0.24 | 0.24 | 0.24 | 0.24 | 0.24 | 0.24 | 0.24 | 0.24 | 0.24 | 0.24 | 0.24 | 0.24 | 0.24 | 0.24 | 0.24 | 0.24 | 0.24 | 0.24 | 0.24 | 0.24 | 0.24 | 0.24 | 0.24 | 0.24 | 0.24 | 0.24 | 0.24 | 0.24 | 0.24 | 0.24 | 0.24 | 0.24 | 0.24 | 0.24 | 0.24 | 0.24 | 0.24 | 0.24 | 0.24 | 0.24 | 0.24 | 0.24 | 0.24 | 0.24 | 0.24 | 0.24 | 0.24 | 0.24 | 0.24 | 0.24 | 0.24 | 0.24 | 0.24 | 0.24 | 0.24 | 0.24 | 0.24 | 0.24 | 0.24 | 0.24 | 0.24 | 0.24 | 0.24 | 0.24 | 0.24 | 0.24 | 0.24 | 0.24 | 0.24 | 0.24 | 0.24 | 0.24 | 0.24 | 0.24 | 0.24 | 0.24 | 0.24 | 0.24 | 0.24 | 0.24 | 0.24 | 0.24 | 0.24 | 0.24 | 0.24 | 0.24 | 0.24 | 0.24 | 0.24 | 0.24 | 0.24 | 0.24 | 0.24 | 0.24 | 0.24 | 0.24 | 0.24 | 0.24 | 0.24 | 0.24 | 0.24 | 0.24 | 0.24 | 0.24 | 0.24 | 0.24 | 0.24 | 0.24 | 0.24 | 0.24 | 0.24 | 0.24 | 0.24 | 0.24 | 0.24 | 0.24 | 0.24 | 0.24 | 0.24 | 0.24 | 0.24 | 0.24 | 0.24 | 0.24 | 0.24 | 0.24 | 0.24 | 0.24 | 0.24 | 0.24 | 0.24 | 0.24 | 0.24 | 0.24 | 0.24 | 0.24 | 0.24 | 0.24 | 0.24 | 0.24 | 0.24 | 0.24 | 0.24 | 0.24 | 0.24 | 0.24 | 0.24 | 0.24 | 0.24 | 0.24 | 0.24 | 0.24 | 0.24 | 0.24 | 0.24 | 0.24 | 0.24 | 0.24 | 0.24 | 0.24 | 0.24 | 0.24 | 0.24 | 0.24 | 0.24 | 0.24 | 0.24 | 0.24 | 0.24 | 0.24 | 0.24 | 0.24 | 0.24 | 0.24 | 0.24 | 0.24 | 0.24 | 0.24 | 0.24 | 0.24 | 0.24 | 0.24 | 0.24 | 0.24 | 0.24 | 0.24 | 0.24 | 0.24 | 0.24 | 0.24 | 0.24 | 0.24 | 0.24 | 0.24 | 0.24 | 0.24 | 0.24 | 0.24 | 0.24 | 0.24 | 0.24 | 0.24 | 0.24 | 0.24 | 0.24 | 0.24 | 0.24 | 0.24 | 0.24 | 0.24 | 0.24 | 0.24 | 0.24 | 0.24 | 0.24 | 0.24 | 0.24 | 0.24 | 0.24 | 0.24 | 0.24 | 0.24 | 0.24 | 0.24 | 0.24 | 0.24 | 0.24 | 0.24 | 0.24 | 0.24 | 0.24 | 0.24 | 0.24 | 0.24 | 0.24 | 0.24 | 0.24 | 0.24 | 0.24 | 0.24 | 0.24 | 0.24 | 0.24 | 0.24 | 0.24 | 0.24 | 0.24 | 0.24 | 0.24 | 0.24 | 0.24 | 0.24 | 0.24 | 0.24 | 0.24 | 0.24 | 0.24 | 0.24 | 0.24 | 0.24 | 0.24 | 0.24 | 0.24 | 0.24 | 0.24 | 0.24 | 0.24 | 0.24 | 0.24
0 | 2.4 | Z0R2,4 | 0.42 | 2.4 | 0.42 | 0.42 | 0.42 | 0.42 | 0.42 | 0.42 | 0.41 | 0.41 | 0.4 | 0.4 | 0.39 | 0.39 | 0.38 | 0.38 | 0.37 | 0.37 | 0.37 | 0.36 | 0.36 | 0.35 | 0.35 | 0.35 | 0.34 | 0.34 | 0.33 | 0.33 | 0.33 | 0.32 | 0.32 | 0.31 | 0.31 | 0.31 | 0.3 | 0.3 | 0.3 | 0.3 | 0.29 | 0.29 | 0.29 | 0.28 | 0.28 | [19 empty] | 0.24 | 0.24 | 0.24 | 0.24 | 0.24 | 0.24 | 0.24 | 0.24 | 0.24 | 0.24 | 0.24 | 0.24 | 0.24 | 0.24 | 0.24 | 0.24 | 0.24 | 0.24 | 0.24 | 0.24 | 0.24 | 0.24 | 0.24 | 0.24 | 0.24 | 0.24 | 0.24 | 0.24 | 0.24 | 0.24 | 0.24 | 0.24 | 0.24 | 0.24 | 0.24 | 0.24 | 0.24 | 0.24 | 0.24 | 0.24 | 0.24 | 0.24 | 0.24 | 0.24 | 0.24 | 0.24 | 0.24 | 0.24 | 0.24 | 0.24 | 0.24 | 0.24 | 0.24 | 0.24 | 0.24 | 0.24 | 0.24 | 0.24 | 0.24 | 0.24 | 0.24 | 0.24 | 0.24 | 0.24 | 0.24 | 0.24 | 0.24 | 0.24 | 0.24 | 0.24 | 0.24 | 0.24 | 0.24 | 0.24 | 0.24 | 0.24 | 0.24 | 0.24 | 0.24 | 0.24 | 0.24 | 0.24 | 0.24 | 0.24 | 0.24 | 0.24 | 0.24 | 0.24 | 0.24 | 0.24 | 0.24 | 0.24 | 0.24 | 0.24 | 0.24 | 0.24 | 0.24 | 0.24 | 0.24 | 0.24 | 0.24 | 0.24 | 0.24 | 0.24 | 0.24 | 0.24 | 0.24 | 0.24 | 0.24 | 0.24 | 0.24 | 0.24 | 0.24 | 0.24 | 0.24 | 0.24 | 0.24 | 0.24 | 0.24 | 0.24 | 0.24 | 0.24 | 0.24 | 0.24 | 0.24 | 0.24 | 0.24 | 0.24 | 0.24 | 0.24 | 0.24 | 0.24 | 0.24 | 0.24 | 0.24 | 0.24 | 0.24 | 0.24 | 0.24 | 0.24 | 0.24 | 0.24 | 0.24 | 0.24 | 0.24 | 0.24 | 0.24 | 0.24 | 0.24 | 0.24 | 0.24 | 0.24 | 0.24 | 0.24 | 0.24 | 0.24 | 0.24 | 0.24 | 0.24 | 0.24 | 0.24 | 0.24 | 0.24 | 0.24 | 0.24 | 0.24 | 0.24 | 0.24 | 0.24 | 0.24 | 0.24 | 0.24 | 0.24 | 0.24 | 0.24 | 0.24 | 0.24 | 0.24 | 0.24 | 0.24 | 0.24 | 0.24 | 0.24 | 0.24 | 0.24 | 0.24 | 0.24 | 0.24 | 0.24 | 0.24 | 0.24 | 0.24 | 0.24 | 0.24 | 0.24 | 0.24 | 0.24 | 0.24 | 0.24 | 0.24 | 0.24 | 0.24 | 0.24 | 0.24 | 0.24 | 0.24 | 0.24 | 0.24 | 0.24 | 0.24 | 0.24 | 0.24 | 0.24 | 0.24 | 0.24 | 0.24 | 0.24 | 0.24 | 0.24 | 0.24 | 0.24 | 0.24 | 0.24 | 0.24 | 0.24 | 0.24 | 0.24 | 0.24 | 0.24 | 0.24 | 0.24 | 0.24 | 0.24 | 0.24 | 0.24 | 0.24 | 0.24 | 0.24 | 0.24 | 0.24 | 0.24 | 0.24 | 0.24 | 0.24 | 0.24 | 0.24 | 0.24 | 0.24 | 0.24 | 0.24 | 0.24 | 0.24 | 0.24 | 0.24 | 0.24 | 0.24 | 0.24 | 0.24 | 0.24 | 0.24 | 0.24 | 0.24 | 0.24 | 0.24 | 0.24 | 0.24 | 0.24 | 0.24 | 0.24 | 0.24 | 0.24 | 0.24 | 0.24 | 0.24 | 0.24 | 0.24 | 0.24 | 0.24 | 0.24 | 0.24 | 0.24 | 0.24 | 0.24 | 0.24 | 0.24 | 0.24 | 0.24 | 0.24 | 0.24 | 0.24 | 0.24 | 0.24 | 0.24 | 0.24 | 0.24 | 0.24 | 0.24 | 0.24 | 0.24 | 0.24 | 0.24 | 0.24 | 0.24 | 0.24 | 0.24 | 0.24 | 0.24 | 0.24 | 0.24 | 0.24 | 0.24 | 0.24 | 0.24 | 0.24 | 0.24 | 0.24 | 0.24 | 0.24 | 0.24 | 0.24 | 0.24 | 0.24 | 0.24 | 0.24 | 0.24 | 0.24 | 0.24 | 0.24 | 0.24 | 0.24 | 0.24 | 0.24 | 0.24 | 0.24 | 0.24 | 0.24 | 0.24 | 0.24 | 0.24 | 0.24 | 0.24 | 0.24 | 0.24 | 0.24 | 0.24 | 0.24 | 0.24 | 0.24 | 0.24 | 0.24 | 0.24 | 0.24 | 0.24 | 0.24 | 0.24 | 0.24 | 0.24 | 0.24 | 0.24 | 0.24 | 0.24 | 0.24 | 0.24 | 0.24 | 0.24 | 0.24 | 0.24 | 0.24 | 0.24 | 0.24 | 0.24 | 0.24 | 0.24 | 0.24 | 0.24 | 0.24 | 0.24 | 0.24 | 0.24 | 0.24 | 0.24 | 0.24 | 0.24 | 0.24 | 0.24 | 0.24 | 0.24 | 0.24 | 0.24 | 0.24 | 0.24 | 0.24 | 0.24 | 0.24 | 0.24 | 0.24 | 0.24 | 0.24 | 0.24 | 0.24 | 0.24 | 0.24 | 0.24 | 0.24 | 0.24 | 0.24 | 0.24 | 0.24 | 0.24 | 0.24 | 0.24 | 0.24 | 0.24 | 0.24 | 0.24 | 0.24 | 0.24 | 0.24 | 0.24 | 0.24 | 0.24 | 0.24 | 0.24 | 0.24 | 0.24 | 0.24 | 0.24 | 0.24 | 0.24 | 0.24 | 0.24 | 0.24 | 0.24 | 0.24 | 0.24 | 0.24 | 0.24 | 0.24 | 0.24 | 0.24 | 0.24 | 0.24 | 0.24 | 0.24 | 0.24 | 0.24 | 0.24 | 0.24 | 0.24 | 0.24 | 0.24 | 0.24 | 0.24 | 0.24 | 0.24 | 0.24 | 0.24 | 0.24 | 0.24 | 0.24 | 0.24 | 0.24 | 0.24 | 0.24 | 0.24 | 0.24 | 0.24 | 0.24 | 0.24 | 0.24 | 0.24 | 0.24 | 0.24 | 0.24 | 0.24 | 0.24 | 0.24 | 0.24 | 0.24 | 0.24 | 0.24 | 0.24 | 0.24 | 0.24 | 0.24 | 0.24 | 0.24 | 0.24 | 0.24 | 0.24 | 0.24 | 0.24 | 0.24 | 0.24 | 0.24 | 0.24 | 0.24 | 0.24 | 0.24 | 0.24 | 0.24 | 0.24 | 0.24 | 0.24 | 0.24 | 0.24 | 0.24 | 0.24 | 0.24 | 0.24 | 0.24 | 0.24 | 0.24 | 0.24 | 0.24 | 0.24 | 0.24 | 0.24 | 0.24 | 0.24 | 0.24 | 0.24 | 0.24 | 0.24 | 0.24 | 0.24 | 0.24 | 0.24 | 0.24 | 0.24 | 0.24 | 0.24 | 0.24 | 0.24 | 0.24 | 0.24 | 0.24 | 0.24 | 0.24 | 0.24 | 0.24 | 0.24 | 0.24 | 0.24 | 0.24 | 0.24 | 0.24 | 0.24 | 0.24 | 0.24 | 0.24 | 0.24 | 0.24 | 0.24 | 0.24 | 0.24 | 0.24 | 0.24 | 0.24 | 0.24 | 0.24 | 0.24 | 0.24 | 0.24 | 0.24 | 0.24 | 0.24 | 0.24 | 0.24 | 0.24 | 0.24 | 0.24 | 0.24 | 0.24 | 0.24 | 0.24 | 0.24 | 0.24 | 0.24 | 0.24 | 0.24 | 0.24 | 0.24 | 0.24 | 0.24 | 0.24 | 0.24 | 0.24 | 0.24 | 0.24 | 0.24 | 0.24 | 0.24 | 0.24 | 0.24 | 0.24 | 0.24 | 0.24 | 0.24 | 0.24 | 0.24 | 0.24 | 0.24 | 0.24 | 0.24 | 0.24 | 0.24 | 0.24 | 0.24 | 0.24 | 0.24 | 0.24 | 0.24 | 0.24 | 0.24 | 0.24 | 0.24 | 0.24 | 0.24 | 0.24 | 0.24 | 0.24 | 0.24 | 0.24 | 0.24 | 0.24 | 0.24 | 0.24 | 0.24 | 0.24 | 0.24 | 0.24 | 0.24 | 0.24 | 0.24 | 0.24 | 0.24 | 0.24 | 0.24 | 0.24 | 0.24 | 0.24 | 0.24 | 0.24 | 0.24 | 0.24 | 0.24 | 0.24 | 0.24 | 0.24 | 0.24 | 0.24 | 0.24 | 0.24 | 0.24 | 0.24 | 0.24 | 0.24 | 0.24 | 0.24 | 0.24 | 0.24 | 0.24 | 0.24 | 0.24 | 0.24 | 0.24 | 0.24 | 0.24 | 0.24 | 0.24 | 0.24 | 0.24 | 0.24 | 0.24 | 0.24 | 0.24 | 0.24 | 0.24 | 0.24 | 0.24 | 0.24 | 0.24 | 0.24 | 0.24 | 0.24 | 0.24 | 0.24 | 0.24 | 0.24 | 0.24 | 0.24 | 0.24 | 0.24 | 0.24 | 0.24 | 0.24 | 0.24 | 0.24 | 0.24 | 0.24 | 0.24 | 0.24 | 0.24 | 0.24 | 0.24 | 0.24 | 0.24 | 0.24 | 0.24 | 0.24 | 0.24 | 0.24 | 0.24 | 0.24 | 0.24 | 0.24 | 0.24 | 0.24 | 0.24 | 0.24 | 0.24 | 0.24 | 0.24 | 0.24 | 0.24 | 0.24 | 0.24 | 0.24 | 0.24 | 0.24 | 0.24 | 0.24 | 0.24 | 0.24 | 0.24 | 0.24 | 0.24 | 0.24 | 0.24 | 0.24 | 0.24 | 0.24 | 0.24 | 0.24 | 0.24 | 0.24 | 0.24 | 0.24 | 0.24 | 0.24 | 0.24 | 0.24 | 0.24 | 0.24 | 0.24 | 0.24 | 0.24 | 0.24 | 0.24 | 0.24 | 0.24 | 0.24 | 0.24 | 0.24 | 0.24 | 0.24 | 0.24 | 0.24 | 0.24 | 0.24 | 0.24 | 0.24 | 0.24 | 0.24 | 0.24 | 0.24 | 0.24 | 0.24 | 0.24 | 0.24 | 0.24 | 0.24 | 0.24 | 0.24 | 0.24 | 0.24 | 0.24 | 0.24 | 0.24 | 0.24 | 0.24 | 0.24 | 0.24 | 0.24 | 0.24 | 0.24 | 0.24 | 0.24 | 0.24 | 0.24 | 0.24 | 0.24 | 0.24 | 0.24 | 0.24 | 0.24 | 0.24 | 0.24 | 0.24 | 0.24 | 0.24 | 0.24 | 0.24 | 0.24 | 0.24 | 0.24 | 0.24 | 0.24 | 0.24 | 0.24 | 0.24 | 0.24 | 0.24 | 0.24 | 0.24 | 0.24 | 0.24 | 0.24 | 0.24 | 0.24 | 0.24 | 0.24 | 0.24 | 0.24 | 0.24 | 0.24 | 0.24 | 0.24 | 0.24 | 0.24 | 0.24 | 0.24 | 0.24 | 0.24 | 0.24 | 0.24 | 0.24 | 0.24 | 0.24 | 0.24 | 0.24 | 0.24 | 0.24 | 0.24 | 0.24 | 0.24 | 0.24 | 0.24 | 0.24 | 0.24 | 0.24 | 0.24 | 0.24 | 0.24 | 0.24 | 0.24 | 0.24 | 0.24 | 0.24 | 0.24 | 0.24 | 0.24 | 0.24 | 0.24 | 0.24 | 0.24 | 0.24 | 0.24 | 0.24 | 0.24 | 0.24 | 0.24 | 0.24 | 0.24 | 0.24 | 0.24 | 0.24 | 0.24 | 0.24 | 0.24 | 0.24 | 0.24 | 0.24 | 0.24 | 0.24 | 0.24 | 0.24 | 0.24 | 0.24 | 0.24 | 0.24 | 0.24 | 0.24 | 0.24 | 0.24 | 0.24 | 0.24 | 0.24 | 0.24 | 0.24 | 0.24 | 0.24 | 0.24 | 0.24 | 0.24 | 0.24 | 0.24 | 0.24 | 0.24 | 0.24 | 0.24 | 0.24 | 0.24 | 0.24 | 0.24 | 0.24 | 0.24 | 0.24 | 0.24 | 0.24 | 0.24 | 0.24 | 0.24 | 0.24 | 0.24 | 0.24 | 0.24 | 0.24 | 0.24 | 0.24
0 | 2.5 | Z0R2,5 | 0.42 | 2.5 | 0.42 | 0.42 | 0.42 | 0.42 | 0.42 | 0.42 | 0.41 | 0.41 | 0.4 | 0.4 | 0.39 | 0.39 | 0.38 | 0.38 | 0.37 | 0.37 | 0.37 | 0.36 | 0.36 | 0.35 | 0.35 | 0.35 | 0.34 | 0.34 | 0.33 | 0.33 | 0.33 | 0.32 | 0.32 | 0.31 | 0.31 | 0.31 | 0.3 | 0.3 | 0.3 | 0.3 | 0.29 | 0.29 | 0.29 | 0.28 | 0.28 | [19 empty] | 0.24 | 0.24 | 0.24 | 0.24 | 0.24 | 0.24 | 0.24 | 0.24 | 0.24 | 0.24 | 0.24 | 0.24 | 0.24 | 0.24 | 0.24 | 0.24 | 0.24 | 0.24 | 0.24 | 0.24 | 0.24 | 0.24 | 0.24 | 0.24 | 0.24 | 0.24 | 0.24 | 0.24 | 0.24 | 0.24 | 0.24 | 0.24 | 0.24 | 0.24 | 0.24 | 0.24 | 0.24 | 0.24 | 0.24 | 0.24 | 0.24 | 0.24 | 0.24 | 0.24 | 0.24 | 0.24 | 0.24 | 0.24 | 0.24 | 0.24 | 0.24 | 0.24 | 0.24 | 0.24 | 0.24 | 0.24 | 0.24 | 0.24 | 0.24 | 0.24 | 0.24 | 0.24 | 0.24 | 0.24 | 0.24 | 0.24 | 0.24 | 0.24 | 0.24 | 0.24 | 0.24 | 0.24 | 0.24 | 0.24 | 0.24 | 0.24 | 0.24 | 0.24 | 0.24 | 0.24 | 0.24 | 0.24 | 0.24 | 0.24 | 0.24 | 0.24 | 0.24 | 0.24 | 0.24 | 0.24 | 0.24 | 0.24 | 0.24 | 0.24 | 0.24 | 0.24 | 0.24 | 0.24 | 0.24 | 0.24 | 0.24 | 0.24 | 0.24 | 0.24 | 0.24 | 0.24 | 0.24 | 0.24 | 0.24 | 0.24 | 0.24 | 0.24 | 0.24 | 0.24 | 0.24 | 0.24 | 0.24 | 0.24 | 0.24 | 0.24 | 0.24 | 0.24 | 0.24 | 0.24 | 0.24 | 0.24 | 0.24 | 0.24 | 0.24 | 0.24 | 0.24 | 0.24 | 0.24 | 0.24 | 0.24 | 0.24 | 0.24 | 0.24 | 0.24 | 0.24 | 0.24 | 0.24 | 0.24 | 0.24 | 0.24 | 0.24 | 0.24 | 0.24 | 0.24 | 0.24 | 0.24 | 0.24 | 0.24 | 0.24 | 0.24 | 0.24 | 0.24 | 0.24 | 0.24 | 0.24 | 0.24 | 0.24 | 0.24 | 0.24 | 0.24 | 0.24 | 0.24 | 0.24 | 0.24 | 0.24 | 0.24 | 0.24 | 0.24 | 0.24 | 0.24 | 0.24 | 0.24 | 0.24 | 0.24 | 0.24 | 0.24 | 0.24 | 0.24 | 0.24 | 0.24 | 0.24 | 0.24 | 0.24 | 0.24 | 0.24 | 0.24 | 0.24 | 0.24 | 0.24 | 0.24 | 0.24 | 0.24 | 0.24 | 0.24 | 0.24 | 0.24 | 0.24 | 0.24 | 0.24 | 0.24 | 0.24 | 0.24 | 0.24 | 0.24 | 0.24 | 0.24 | 0.24 | 0.24 | 0.24 | 0.24 | 0.24 | 0.24 | 0.24 | 0.24 | 0.24 | 0.24 | 0.24 | 0.24 | 0.24 | 0.24 | 0.24 | 0.24 | 0.24 | 0.24 | 0.24 | 0.24 | 0.24 | 0.24 | 0.24 | 0.24 | 0.24 | 0.24 | 0.24 | 0.24 | 0.24 | 0.24 | 0.24 | 0.24 | 0.24 | 0.24 | 0.24 | 0.24 | 0.24 | 0.24 | 0.24 | 0.24 | 0.24 | 0.24 | 0.24 | 0.24 | 0.24 | 0.24 | 0.24 | 0.24 | 0.24 | 0.24 | 0.24 | 0.24 | 0.24 | 0.24 | 0.24 | 0.24 | 0.24 | 0.24 | 0.24 | 0.24 | 0.24 | 0.24 | 0.24 | 0.24 | 0.24 | 0.24 | 0.24 | 0.24 | 0.24 | 0.24 | 0.24 | 0.24 | 0.24 | 0.24 | 0.24 | 0.24 | 0.24 | 0.24 | 0.24 | 0.24 | 0.24 | 0.24 | 0.24 | 0.24 | 0.24 | 0.24 | 0.24 | 0.24 | 0.24 | 0.24 | 0.24 | 0.24 | 0.24 | 0.24 | 0.24 | 0.24 | 0.24 | 0.24 | 0.24 | 0.24 | 0.24 | 0.24 | 0.24 | 0.24 | 0.24 | 0.24 | 0.24 | 0.24 | 0.24 | 0.24 | 0.24 | 0.24 | 0.24 | 0.24 | 0.24 | 0.24 | 0.24 | 0.24 | 0.24 | 0.24 | 0.24 | 0.24 | 0.24 | 0.24 | 0.24 | 0.24 | 0.24 | 0.24 | 0.24 | 0.24 | 0.24 | 0.24 | 0.24 | 0.24 | 0.24 | 0.24 | 0.24 | 0.24 | 0.24 | 0.24 | 0.24 | 0.24 | 0.24 | 0.24 | 0.24 | 0.24 | 0.24 | 0.24 | 0.24 | 0.24 | 0.24 | 0.24 | 0.24 | 0.24 | 0.24 | 0.24 | 0.24 | 0.24 | 0.24 | 0.24 | 0.24 | 0.24 | 0.24 | 0.24 | 0.24 | 0.24 | 0.24 | 0.24 | 0.24 | 0.24 | 0.24 | 0.24 | 0.24 | 0.24 | 0.24 | 0.24 | 0.24 | 0.24 | 0.24 | 0.24 | 0.24 | 0.24 | 0.24 | 0.24 | 0.24 | 0.24 | 0.24 | 0.24 | 0.24 | 0.24 | 0.24 | 0.24 | 0.24 | 0.24 | 0.24 | 0.24 | 0.24 | 0.24 | 0.24 | 0.24 | 0.24 | 0.24 | 0.24 | 0.24 | 0.24 | 0.24 | 0.24 | 0.24 | 0.24 | 0.24 | 0.24 | 0.24 | 0.24 | 0.24 | 0.24 | 0.24 | 0.24 | 0.24 | 0.24 | 0.24 | 0.24 | 0.24 | 0.24 | 0.24 | 0.24 | 0.24 | 0.24 | 0.24 | 0.24 | 0.24 | 0.24 | 0.24 | 0.24 | 0.24 | 0.24 | 0.24 | 0.24 | 0.24 | 0.24 | 0.24 | 0.24 | 0.24 | 0.24 | 0.24 | 0.24 | 0.24 | 0.24 | 0.24 | 0.24 | 0.24 | 0.24 | 0.24 | 0.24 | 0.24 | 0.24 | 0.24 | 0.24 | 0.24 | 0.24 | 0.24 | 0.24 | 0.24 | 0.24 | 0.24 | 0.24 | 0.24 | 0.24 | 0.24 | 0.24 | 0.24 | 0.24 | 0.24 | 0.24 | 0.24 | 0.24 | 0.24 | 0.24 | 0.24 | 0.24 | 0.24 | 0.24 | 0.24 | 0.24 | 0.24 | 0.24 | 0.24 | 0.24 | 0.24 | 0.24 | 0.24 | 0.24 | 0.24 | 0.24 | 0.24 | 0.24 | 0.24 | 0.24 | 0.24 | 0.24 | 0.24 | 0.24 | 0.24 | 0.24 | 0.24 | 0.24 | 0.24 | 0.24 | 0.24 | 0.24 | 0.24 | 0.24 | 0.24 | 0.24 | 0.24 | 0.24 | 0.24 | 0.24 | 0.24 | 0.24 | 0.24 | 0.24 | 0.24 | 0.24 | 0.24 | 0.24 | 0.24 | 0.24 | 0.24 | 0.24 | 0.24 | 0.24 | 0.24 | 0.24 | 0.24 | 0.24 | 0.24 | 0.24 | 0.24 | 0.24 | 0.24 | 0.24 | 0.24 | 0.24 | 0.24 | 0.24 | 0.24 | 0.24 | 0.24 | 0.24 | 0.24 | 0.24 | 0.24 | 0.24 | 0.24 | 0.24 | 0.24 | 0.24 | 0.24 | 0.24 | 0.24 | 0.24 | 0.24 | 0.24 | 0.24 | 0.24 | 0.24 | 0.24 | 0.24 | 0.24 | 0.24 | 0.24 | 0.24 | 0.24 | 0.24 | 0.24 | 0.24 | 0.24 | 0.24 | 0.24 | 0.24 | 0.24 | 0.24 | 0.24 | 0.24 | 0.24 | 0.24 | 0.24 | 0.24 | 0.24 | 0.24 | 0.24 | 0.24 | 0.24 | 0.24 | 0.24 | 0.24 | 0.24 | 0.24 | 0.24 | 0.24 | 0.24 | 0.24 | 0.24 | 0.24 | 0.24 | 0.24 | 0.24 | 0.24 | 0.24 | 0.24 | 0.24 | 0.24 | 0.24 | 0.24 | 0.24 | 0.24 | 0.24 | 0.24 | 0.24 | 0.24 | 0.24 | 0.24 | 0.24 | 0.24 | 0.24 | 0.24 | 0.24 | 0.24 | 0.24 | 0.24 | 0.24 | 0.24 | 0.24 | 0.24 | 0.24 | 0.24 | 0.24 | 0.24 | 0.24 | 0.24 | 0.24 | 0.24 | 0.24 | 0.24 | 0.24 | 0.24 | 0.24 | 0.24 | 0.24 | 0.24 | 0.24 | 0.24 | 0.24 | 0.24 | 0.24 | 0.24 | 0.24 | 0.24 | 0.24 | 0.24 | 0.24 | 0.24 | 0.24 | 0.24 | 0.24 | 0.24 | 0.24 | 0.24 | 0.24 | 0.24 | 0.24 | 0.24 | 0.24 | 0.24 | 0.24 | 0.24 | 0.24 | 0.24 | 0.24 | 0.24 | 0.24 | 0.24 | 0.24 | 0.24 | 0.24 | 0.24 | 0.24 | 0.24 | 0.24 | 0.24 | 0.24 | 0.24 | 0.24 | 0.24 | 0.24 | 0.24 | 0.24 | 0.24 | 0.24 | 0.24 | 0.24 | 0.24 | 0.24 | 0.24 | 0.24 | 0.24 | 0.24 | 0.24 | 0.24 | 0.24 | 0.24 | 0.24 | 0.24 | 0.24 | 0.24 | 0.24 | 0.24 | 0.24 | 0.24 | 0.24 | 0.24 | 0.24 | 0.24 | 0.24 | 0.24 | 0.24 | 0.24 | 0.24 | 0.24 | 0.24 | 0.24 | 0.24 | 0.24 | 0.24 | 0.24 | 0.24 | 0.24 | 0.24 | 0.24 | 0.24 | 0.24 | 0.24 | 0.24 | 0.24 | 0.24 | 0.24 | 0.24 | 0.24 | 0.24 | 0.24 | 0.24 | 0.24 | 0.24 | 0.24 | 0.24 | 0.24 | 0.24 | 0.24 | 0.24 | 0.24 | 0.24 | 0.24 | 0.24 | 0.24 | 0.24 | 0.24 | 0.24 | 0.24 | 0.24 | 0.24 | 0.24 | 0.24 | 0.24 | 0.24 | 0.24 | 0.24 | 0.24 | 0.24 | 0.24 | 0.24 | 0.24 | 0.24 | 0.24 | 0.24 | 0.24 | 0.24 | 0.24 | 0.24 | 0.24 | 0.24 | 0.24 | 0.24 | 0.24 | 0.24 | 0.24 | 0.24 | 0.24 | 0.24 | 0.24 | 0.24 | 0.24 | 0.24 | 0.24 | 0.24 | 0.24 | 0.24 | 0.24 | 0.24 | 0.24 | 0.24 | 0.24 | 0.24 | 0.24 | 0.24 | 0.24 | 0.24 | 0.24 | 0.24 | 0.24 | 0.24 | 0.24 | 0.24 | 0.24 | 0.24 | 0.24 | 0.24 | 0.24 | 0.24 | 0.24 | 0.24 | 0.24 | 0.24 | 0.24 | 0.24 | 0.24 | 0.24 | 0.24 | 0.24 | 0.24 | 0.24 | 0.24 | 0.24 | 0.24 | 0.24 | 0.24 | 0.24 | 0.24 | 0.24 | 0.24 | 0.24 | 0.24 | 0.24 | 0.24 | 0.24 | 0.24 | 0.24 | 0.24 | 0.24 | 0.24 | 0.24 | 0.24 | 0.24 | 0.24 | 0.24 | 0.24 | 0.24 | 0.24 | 0.24 | 0.24 | 0.24 | 0.24 | 0.24 | 0.24 | 0.24 | 0.24 | 0.24 | 0.24 | 0.24 | 0.24 | 0.24 | 0.24 | 0.24 | 0.24 | 0.24 | 0.24 | 0.24 | 0.24 | 0.24 | 0.24 | 0.24 | 0.24 | 0.24 | 0.24 | 0.24 | 0.24 | 0.24 | 0.24 | 0.24 | 0.24 | 0.24 | 0.24 | 0.24 | 0.24 | 0.24 | 0.24 | 0.24 | 0.24 | 0.24 | 0.24 | 0.24 | 0.24 | 0.24 | 0.24 | 0.24 | 0.24 | 0.24 | 0.24 | 0.24 | 0.24 | 0.24 | 0.24 | 0.24 | 0.24 | 0.24 | 0.24 | 0.24 | 0.24 | 0.24 | 0.24 | 0.24
0 | 2.6 | Z0R2,6 | 0.42 | 2.6 | 0.42 | 0.42 | 0.42 | 0.42 | 0.42 | 0.42 | 0.41 | 0.41 | 0.4 | 0.4 | 0.39 | 0.39 | 0.38 | 0.38 | 0.37 | 0.37 | 0.37 | 0.36 | 0.36 | 0.35 | 0.35 | 0.35 | 0.34 | 0.34 | 0.33 | 0.33 | 0.33 | 0.32 | 0.32 | 0.31 | 0.31 | 0.31 | 0.3 | 0.3 | 0.3 | 0.3 | 0.29 | 0.29 | 0.29 | 0.28 | 0.28 | [19 empty] | 0.24 | 0.24 | 0.24 | 0.24 | 0.24 | 0.24 | 0.24 | 0.24 | 0.24 | 0.24 | 0.24 | 0.24 | 0.24 | 0.24 | 0.24 | 0.24 | 0.24 | 0.24 | 0.24 | 0.24 | 0.24 | 0.24 | 0.24 | 0.24 | 0.24 | 0.24 | 0.24 | 0.24 | 0.24 | 0.24 | 0.24 | 0.24 | 0.24 | 0.24 | 0.24 | 0.24 | 0.24 | 0.24 | 0.24 | 0.24 | 0.24 | 0.24 | 0.24 | 0.24 | 0.24 | 0.24 | 0.24 | 0.24 | 0.24 | 0.24 | 0.24 | 0.24 | 0.24 | 0.24 | 0.24 | 0.24 | 0.24 | 0.24 | 0.24 | 0.24 | 0.24 | 0.24 | 0.24 | 0.24 | 0.24 | 0.24 | 0.24 | 0.24 | 0.24 | 0.24 | 0.24 | 0.24 | 0.24 | 0.24 | 0.24 | 0.24 | 0.24 | 0.24 | 0.24 | 0.24 | 0.24 | 0.24 | 0.24 | 0.24 | 0.24 | 0.24 | 0.24 | 0.24 | 0.24 | 0.24 | 0.24 | 0.24 | 0.24 | 0.24 | 0.24 | 0.24 | 0.24 | 0.24 | 0.24 | 0.24 | 0.24 | 0.24 | 0.24 | 0.24 | 0.24 | 0.24 | 0.24 | 0.24 | 0.24 | 0.24 | 0.24 | 0.24 | 0.24 | 0.24 | 0.24 | 0.24 | 0.24 | 0.24 | 0.24 | 0.24 | 0.24 | 0.24 | 0.24 | 0.24 | 0.24 | 0.24 | 0.24 | 0.24 | 0.24 | 0.24 | 0.24 | 0.24 | 0.24 | 0.24 | 0.24 | 0.24 | 0.24 | 0.24 | 0.24 | 0.24 | 0.24 | 0.24 | 0.24 | 0.24 | 0.24 | 0.24 | 0.24 | 0.24 | 0.24 | 0.24 | 0.24 | 0.24 | 0.24 | 0.24 | 0.24 | 0.24 | 0.24 | 0.24 | 0.24 | 0.24 | 0.24 | 0.24 | 0.24 | 0.24 | 0.24 | 0.24 | 0.24 | 0.24 | 0.24 | 0.24 | 0.24 | 0.24 | 0.24 | 0.24 | 0.24 | 0.24 | 0.24 | 0.24 | 0.24 | 0.24 | 0.24 | 0.24 | 0.24 | 0.24 | 0.24 | 0.24 | 0.24 | 0.24 | 0.24 | 0.24 | 0.24 | 0.24 | 0.24 | 0.24 | 0.24 | 0.24 | 0.24 | 0.24 | 0.24 | 0.24 | 0.24 | 0.24 | 0.24 | 0.24 | 0.24 | 0.24 | 0.24 | 0.24 | 0.24 | 0.24 | 0.24 | 0.24 | 0.24 | 0.24 | 0.24 | 0.24 | 0.24 | 0.24 | 0.24 | 0.24 | 0.24 | 0.24 | 0.24 | 0.24 | 0.24 | 0.24 | 0.24 | 0.24 | 0.24 | 0.24 | 0.24 | 0.24 | 0.24 | 0.24 | 0.24 | 0.24 | 0.24 | 0.24 | 0.24 | 0.24 | 0.24 | 0.24 | 0.24 | 0.24 | 0.24 | 0.24 | 0.24 | 0.24 | 0.24 | 0.24 | 0.24 | 0.24 | 0.24 | 0.24 | 0.24 | 0.24 | 0.24 | 0.24 | 0.24 | 0.24 | 0.24 | 0.24 | 0.24 | 0.24 | 0.24 | 0.24 | 0.24 | 0.24 | 0.24 | 0.24 | 0.24 | 0.24 | 0.24 | 0.24 | 0.24 | 0.24 | 0.24 | 0.24 | 0.24 | 0.24 | 0.24 | 0.24 | 0.24 | 0.24 | 0.24 | 0.24 | 0.24 | 0.24 | 0.24 | 0.24 | 0.24 | 0.24 | 0.24 | 0.24 | 0.24 | 0.24 | 0.24 | 0.24 | 0.24 | 0.24 | 0.24 | 0.24 | 0.24 | 0.24 | 0.24 | 0.24 | 0.24 | 0.24 | 0.24 | 0.24 | 0.24 | 0.24 | 0.24 | 0.24 | 0.24 | 0.24 | 0.24 | 0.24 | 0.24 | 0.24 | 0.24 | 0.24 | 0.24 | 0.24 | 0.24 | 0.24 | 0.24 | 0.24 | 0.24 | 0.24 | 0.24 | 0.24 | 0.24 | 0.24 | 0.24 | 0.24 | 0.24 | 0.24 | 0.24 | 0.24 | 0.24 | 0.24 | 0.24 | 0.24 | 0.24 | 0.24 | 0.24 | 0.24 | 0.24 | 0.24 | 0.24 | 0.24 | 0.24 | 0.24 | 0.24 | 0.24 | 0.24 | 0.24 | 0.24 | 0.24 | 0.24 | 0.24 | 0.24 | 0.24 | 0.24 | 0.24 | 0.24 | 0.24 | 0.24 | 0.24 | 0.24 | 0.24 | 0.24 | 0.24 | 0.24 | 0.24 | 0.24 | 0.24 | 0.24 | 0.24 | 0.24 | 0.24 | 0.24 | 0.24 | 0.24 | 0.24 | 0.24 | 0.24 | 0.24 | 0.24 | 0.24 | 0.24 | 0.24 | 0.24 | 0.24 | 0.24 | 0.24 | 0.24 | 0.24 | 0.24 | 0.24 | 0.24 | 0.24 | 0.24 | 0.24 | 0.24 | 0.24 | 0.24 | 0.24 | 0.24 | 0.24 | 0.24 | 0.24 | 0.24 | 0.24 | 0.24 | 0.24 | 0.24 | 0.24 | 0.24 | 0.24 | 0.24 | 0.24 | 0.24 | 0.24 | 0.24 | 0.24 | 0.24 | 0.24 | 0.24 | 0.24 | 0.24 | 0.24 | 0.24 | 0.24 | 0.24 | 0.24 | 0.24 | 0.24 | 0.24 | 0.24 | 0.24 | 0.24 | 0.24 | 0.24 | 0.24 | 0.24 | 0.24 | 0.24 | 0.24 | 0.24 | 0.24 | 0.24 | 0.24 | 0.24 | 0.24 | 0.24 | 0.24 | 0.24 | 0.24 | 0.24 | 0.24 | 0.24 | 0.24 | 0.24 | 0.24 | 0.24 | 0.24 | 0.24 | 0.24 | 0.24 | 0.24 | 0.24 | 0.24 | 0.24 | 0.24 | 0.24 | 0.24 | 0.24 | 0.24 | 0.24 | 0.24 | 0.24 | 0.24 | 0.24 | 0.24 | 0.24 | 0.24 | 0.24 | 0.24 | 0.24 | 0.24 | 0.24 | 0.24 | 0.24 | 0.24 | 0.24 | 0.24 | 0.24 | 0.24 | 0.24 | 0.24 | 0.24 | 0.24 | 0.24 | 0.24 | 0.24 | 0.24 | 0.24 | 0.24 | 0.24 | 0.24 | 0.24 | 0.24 | 0.24 | 0.24 | 0.24 | 0.24 | 0.24 | 0.24 | 0.24 | 0.24 | 0.24 | 0.24 | 0.24 | 0.24 | 0.24 | 0.24 | 0.24 | 0.24 | 0.24 | 0.24 | 0.24 | 0.24 | 0.24 | 0.24 | 0.24 | 0.24 | 0.24 | 0.24 | 0.24 | 0.24 | 0.24 | 0.24 | 0.24 | 0.24 | 0.24 | 0.24 | 0.24 | 0.24 | 0.24 | 0.24 | 0.24 | 0.24 | 0.24 | 0.24 | 0.24 | 0.24 | 0.24 | 0.24 | 0.24 | 0.24 | 0.24 | 0.24 | 0.24 | 0.24 | 0.24 | 0.24 | 0.24 | 0.24 | 0.24 | 0.24 | 0.24 | 0.24 | 0.24 | 0.24 | 0.24 | 0.24 | 0.24 | 0.24 | 0.24 | 0.24 | 0.24 | 0.24 | 0.24 | 0.24 | 0.24 | 0.24 | 0.24 | 0.24 | 0.24 | 0.24 | 0.24 | 0.24 | 0.24 | 0.24 | 0.24 | 0.24 | 0.24 | 0.24 | 0.24 | 0.24 | 0.24 | 0.24 | 0.24 | 0.24 | 0.24 | 0.24 | 0.24 | 0.24 | 0.24 | 0.24 | 0.24 | 0.24 | 0.24 | 0.24 | 0.24 | 0.24 | 0.24 | 0.24 | 0.24 | 0.24 | 0.24 | 0.24 | 0.24 | 0.24 | 0.24 | 0.24 | 0.24 | 0.24 | 0.24 | 0.24 | 0.24 | 0.24 | 0.24 | 0.24 | 0.24 | 0.24 | 0.24 | 0.24 | 0.24 | 0.24 | 0.24 | 0.24 | 0.24 | 0.24 | 0.24 | 0.24 | 0.24 | 0.24 | 0.24 | 0.24 | 0.24 | 0.24 | 0.24 | 0.24 | 0.24 | 0.24 | 0.24 | 0.24 | 0.24 | 0.24 | 0.24 | 0.24 | 0.24 | 0.24 | 0.24 | 0.24 | 0.24 | 0.24 | 0.24 | 0.24 | 0.24 | 0.24 | 0.24 | 0.24 | 0.24 | 0.24 | 0.24 | 0.24 | 0.24 | 0.24 | 0.24 | 0.24 | 0.24 | 0.24 | 0.24 | 0.24 | 0.24 | 0.24 | 0.24 | 0.24 | 0.24 | 0.24 | 0.24 | 0.24 | 0.24 | 0.24 | 0.24 | 0.24 | 0.24 | 0.24 | 0.24 | 0.24 | 0.24 | 0.24 | 0.24 | 0.24 | 0.24 | 0.24 | 0.24 | 0.24 | 0.24 | 0.24 | 0.24 | 0.24 | 0.24 | 0.24 | 0.24 | 0.24 | 0.24 | 0.24 | 0.24 | 0.24 | 0.24 | 0.24 | 0.24 | 0.24 | 0.24 | 0.24 | 0.24 | 0.24 | 0.24 | 0.24 | 0.24 | 0.24 | 0.24 | 0.24 | 0.24 | 0.24 | 0.24 | 0.24 | 0.24 | 0.24 | 0.24 | 0.24 | 0.24 | 0.24 | 0.24 | 0.24 | 0.24 | 0.24 | 0.24 | 0.24 | 0.24 | 0.24 | 0.24 | 0.24 | 0.24 | 0.24 | 0.24 | 0.24 | 0.24 | 0.24 | 0.24 | 0.24 | 0.24 | 0.24 | 0.24 | 0.24 | 0.24 | 0.24 | 0.24 | 0.24 | 0.24 | 0.24 | 0.24 | 0.24 | 0.24 | 0.24 | 0.24 | 0.24 | 0.24 | 0.24 | 0.24 | 0.24 | 0.24 | 0.24 | 0.24 | 0.24 | 0.24 | 0.24 | 0.24 | 0.24 | 0.24 | 0.24 | 0.24 | 0.24 | 0.24 | 0.24 | 0.24 | 0.24 | 0.24 | 0.24 | 0.24 | 0.24 | 0.24 | 0.24 | 0.24 | 0.24 | 0.24 | 0.24 | 0.24 | 0.24 | 0.24 | 0.24 | 0.24 | 0.24 | 0.24 | 0.24 | 0.24 | 0.24 | 0.24 | 0.24 | 0.24 | 0.24 | 0.24 | 0.24 | 0.24 | 0.24 | 0.24 | 0.24 | 0.24 | 0.24 | 0.24 | 0.24 | 0.24 | 0.24 | 0.24 | 0.24 | 0.24 | 0.24 | 0.24 | 0.24 | 0.24 | 0.24 | 0.24 | 0.24 | 0.24 | 0.24 | 0.24 | 0.24 | 0.24 | 0.24 | 0.24 | 0.24 | 0.24 | 0.24 | 0.24 | 0.24 | 0.24 | 0.24 | 0.24 | 0.24 | 0.24 | 0.24 | 0.24 | 0.24 | 0.24 | 0.24 | 0.24 | 0.24 | 0.24 | 0.24 | 0.24 | 0.24 | 0.24 | 0.24 | 0.24 | 0.24 | 0.24 | 0.24 | 0.24 | 0.24 | 0.24 | 0.24 | 0.24 | 0.24 | 0.24 | 0.24 | 0.24 | 0.24 | 0.24 | 0.24 | 0.24 | 0.24 | 0.24 | 0.24 | 0.24 | 0.24 | 0.24 | 0.24 | 0.24 | 0.24 | 0.24 | 0.24 | 0.24 | 0.24 | 0.24 | 0.24 | 0.24 | 0.24 | 0.24 | 0.24 | 0.24 | 0.24 | 0.24 | 0.24 | 0.24 | 0.24 | 0.24 | 0.24 | 0.24 | 0.24 | 0.24 | 0.24 | 0.24 | 0.24 | 0.24 | 0.24 | 0.24 | 0.24 | 0.24 | 0.24 | 0.24 | 0.24 | 0.24 | 0.24 | 0.24 | 0.24 | 0.24
0 | 2.7 | Z0R2,7 | 0.42 | 2.7 | 0.42 | 0.42 | 0.42 | 0.42 | 0.42 | 0.42 | 0.41 | 0.41 | 0.4 | 0.4 | 0.39 | 0.39 | 0.38 | 0.38 | 0.37 | 0.37 | 0.37 | 0.36 | 0.36 | 0.35 | 0.35 | 0.35 | 0.34 | 0.34 | 0.33 | 0.33 | 0.33 | 0.32 | 0.32 | 0.31 | 0.31 | 0.31 | 0.3 | 0.3 | 0.3 | 0.3 | 0.29 | 0.29 | 0.29 | 0.28 | 0.28 | [19 empty] | 0.24 | 0.24 | 0.24 | 0.24 | 0.24 | 0.24 | 0.24 | 0.24 | 0.24 | 0.24 | 0.24 | 0.24 | 0.24 | 0.24 | 0.24 | 0.24 | 0.24 | 0.24 | 0.24 | 0.24 | 0.24 | 0.24 | 0.24 | 0.24 | 0.24 | 0.24 | 0.24 | 0.24 | 0.24 | 0.24 | 0.24 | 0.24 | 0.24 | 0.24 | 0.24 | 0.24 | 0.24 | 0.24 | 0.24 | 0.24 | 0.24 | 0.24 | 0.24 | 0.24 | 0.24 | 0.24 | 0.24 | 0.24 | 0.24 | 0.24 | 0.24 | 0.24 | 0.24 | 0.24 | 0.24 | 0.24 | 0.24 | 0.24 | 0.24 | 0.24 | 0.24 | 0.24 | 0.24 | 0.24 | 0.24 | 0.24 | 0.24 | 0.24 | 0.24 | 0.24 | 0.24 | 0.24 | 0.24 | 0.24 | 0.24 | 0.24 | 0.24 | 0.24 | 0.24 | 0.24 | 0.24 | 0.24 | 0.24 | 0.24 | 0.24 | 0.24 | 0.24 | 0.24 | 0.24 | 0.24 | 0.24 | 0.24 | 0.24 | 0.24 | 0.24 | 0.24 | 0.24 | 0.24 | 0.24 | 0.24 | 0.24 | 0.24 | 0.24 | 0.24 | 0.24 | 0.24 | 0.24 | 0.24 | 0.24 | 0.24 | 0.24 | 0.24 | 0.24 | 0.24 | 0.24 | 0.24 | 0.24 | 0.24 | 0.24 | 0.24 | 0.24 | 0.24 | 0.24 | 0.24 | 0.24 | 0.24 | 0.24 | 0.24 | 0.24 | 0.24 | 0.24 | 0.24 | 0.24 | 0.24 | 0.24 | 0.24 | 0.24 | 0.24 | 0.24 | 0.24 | 0.24 | 0.24 | 0.24 | 0.24 | 0.24 | 0.24 | 0.24 | 0.24 | 0.24 | 0.24 | 0.24 | 0.24 | 0.24 | 0.24 | 0.24 | 0.24 | 0.24 | 0.24 | 0.24 | 0.24 | 0.24 | 0.24 | 0.24 | 0.24 | 0.24 | 0.24 | 0.24 | 0.24 | 0.24 | 0.24 | 0.24 | 0.24 | 0.24 | 0.24 | 0.24 | 0.24 | 0.24 | 0.24 | 0.24 | 0.24 | 0.24 | 0.24 | 0.24 | 0.24 | 0.24 | 0.24 | 0.24 | 0.24 | 0.24 | 0.24 | 0.24 | 0.24 | 0.24 | 0.24 | 0.24 | 0.24 | 0.24 | 0.24 | 0.24 | 0.24 | 0.24 | 0.24 | 0.24 | 0.24 | 0.24 | 0.24 | 0.24 | 0.24 | 0.24 | 0.24 | 0.24 | 0.24 | 0.24 | 0.24 | 0.24 | 0.24 | 0.24 | 0.24 | 0.24 | 0.24 | 0.24 | 0.24 | 0.24 | 0.24 | 0.24 | 0.24 | 0.24 | 0.24 | 0.24 | 0.24 | 0.24 | 0.24 | 0.24 | 0.24 | 0.24 | 0.24 | 0.24 | 0.24 | 0.24 | 0.24 | 0.24 | 0.24 | 0.24 | 0.24 | 0.24 | 0.24 | 0.24 | 0.24 | 0.24 | 0.24 | 0.24 | 0.24 | 0.24 | 0.24 | 0.24 | 0.24 | 0.24 | 0.24 | 0.24 | 0.24 | 0.24 | 0.24 | 0.24 | 0.24 | 0.24 | 0.24 | 0.24 | 0.24 | 0.24 | 0.24 | 0.24 | 0.24 | 0.24 | 0.24 | 0.24 | 0.24 | 0.24 | 0.24 | 0.24 | 0.24 | 0.24 | 0.24 | 0.24 | 0.24 | 0.24 | 0.24 | 0.24 | 0.24 | 0.24 | 0.24 | 0.24 | 0.24 | 0.24 | 0.24 | 0.24 | 0.24 | 0.24 | 0.24 | 0.24 | 0.24 | 0.24 | 0.24 | 0.24 | 0.24 | 0.24 | 0.24 | 0.24 | 0.24 | 0.24 | 0.24 | 0.24 | 0.24 | 0.24 | 0.24 | 0.24 | 0.24 | 0.24 | 0.24 | 0.24 | 0.24 | 0.24 | 0.24 | 0.24 | 0.24 | 0.24 | 0.24 | 0.24 | 0.24 | 0.24 | 0.24 | 0.24 | 0.24 | 0.24 | 0.24 | 0.24 | 0.24 | 0.24 | 0.24 | 0.24 | 0.24 | 0.24 | 0.24 | 0.24 | 0.24 | 0.24 | 0.24 | 0.24 | 0.24 | 0.24 | 0.24 | 0.24 | 0.24 | 0.24 | 0.24 | 0.24 | 0.24 | 0.24 | 0.24 | 0.24 | 0.24 | 0.24 | 0.24 | 0.24 | 0.24 | 0.24 | 0.24 | 0.24 | 0.24 | 0.24 | 0.24 | 0.24 | 0.24 | 0.24 | 0.24 | 0.24 | 0.24 | 0.24 | 0.24 | 0.24 | 0.24 | 0.24 | 0.24 | 0.24 | 0.24 | 0.24 | 0.24 | 0.24 | 0.24 | 0.24 | 0.24 | 0.24 | 0.24 | 0.24 | 0.24 | 0.24 | 0.24 | 0.24 | 0.24 | 0.24 | 0.24 | 0.24 | 0.24 | 0.24 | 0.24 | 0.24 | 0.24 | 0.24 | 0.24 | 0.24 | 0.24 | 0.24 | 0.24 | 0.24 | 0.24 | 0.24 | 0.24 | 0.24 | 0.24 | 0.24 | 0.24 | 0.24 | 0.24 | 0.24 | 0.24 | 0.24 | 0.24 | 0.24 | 0.24 | 0.24 | 0.24 | 0.24 | 0.24 | 0.24 | 0.24 | 0.24 | 0.24 | 0.24 | 0.24 | 0.24 | 0.24 | 0.24 | 0.24 | 0.24 | 0.24 | 0.24 | 0.24 | 0.24 | 0.24 | 0.24 | 0.24 | 0.24 | 0.24 | 0.24 | 0.24 | 0.24 | 0.24 | 0.24 | 0.24 | 0.24 | 0.24 | 0.24 | 0.24 | 0.24 | 0.24 | 0.24 | 0.24 | 0.24 | 0.24 | 0.24 | 0.24 | 0.24 | 0.24 | 0.24 | 0.24 | 0.24 | 0.24 | 0.24 | 0.24 | 0.24 | 0.24 | 0.24 | 0.24 | 0.24 | 0.24 | 0.24 | 0.24 | 0.24 | 0.24 | 0.24 | 0.24 | 0.24 | 0.24 | 0.24 | 0.24 | 0.24 | 0.24 | 0.24 | 0.24 | 0.24 | 0.24 | 0.24 | 0.24 | 0.24 | 0.24 | 0.24 | 0.24 | 0.24 | 0.24 | 0.24 | 0.24 | 0.24 | 0.24 | 0.24 | 0.24 | 0.24 | 0.24 | 0.24 | 0.24 | 0.24 | 0.24 | 0.24 | 0.24 | 0.24 | 0.24 | 0.24 | 0.24 | 0.24 | 0.24 | 0.24 | 0.24 | 0.24 | 0.24 | 0.24 | 0.24 | 0.24 | 0.24 | 0.24 | 0.24 | 0.24 | 0.24 | 0.24 | 0.24 | 0.24 | 0.24 | 0.24 | 0.24 | 0.24 | 0.24 | 0.24 | 0.24 | 0.24 | 0.24 | 0.24 | 0.24 | 0.24 | 0.24 | 0.24 | 0.24 | 0.24 | 0.24 | 0.24 | 0.24 | 0.24 | 0.24 | 0.24 | 0.24 | 0.24 | 0.24 | 0.24 | 0.24 | 0.24 | 0.24 | 0.24 | 0.24 | 0.24 | 0.24 | 0.24 | 0.24 | 0.24 | 0.24 | 0.24 | 0.24 | 0.24 | 0.24 | 0.24 | 0.24 | 0.24 | 0.24 | 0.24 | 0.24 | 0.24 | 0.24 | 0.24 | 0.24 | 0.24 | 0.24 | 0.24 | 0.24 | 0.24 | 0.24 | 0.24 | 0.24 | 0.24 | 0.24 | 0.24 | 0.24 | 0.24 | 0.24 | 0.24 | 0.24 | 0.24 | 0.24 | 0.24 | 0.24 | 0.24 | 0.24 | 0.24 | 0.24 | 0.24 | 0.24 | 0.24 | 0.24 | 0.24 | 0.24 | 0.24 | 0.24 | 0.24 | 0.24 | 0.24 | 0.24 | 0.24 | 0.24 | 0.24 | 0.24 | 0.24 | 0.24 | 0.24 | 0.24 | 0.24 | 0.24 | 0.24 | 0.24 | 0.24 | 0.24 | 0.24 | 0.24 | 0.24 | 0.24 | 0.24 | 0.24 | 0.24 | 0.24 | 0.24 | 0.24 | 0.24 | 0.24 | 0.24 | 0.24 | 0.24 | 0.24 | 0.24 | 0.24 | 0.24 | 0.24 | 0.24 | 0.24 | 0.24 | 0.24 | 0.24 | 0.24 | 0.24 | 0.24 | 0.24 | 0.24 | 0.24 | 0.24 | 0.24 | 0.24 | 0.24 | 0.24 | 0.24 | 0.24 | 0.24 | 0.24 | 0.24 | 0.24 | 0.24 | 0.24 | 0.24 | 0.24 | 0.24 | 0.24 | 0.24 | 0.24 | 0.24 | 0.24 | 0.24 | 0.24 | 0.24 | 0.24 | 0.24 | 0.24 | 0.24 | 0.24 | 0.24 | 0.24 | 0.24 | 0.24 | 0.24 | 0.24 | 0.24 | 0.24 | 0.24 | 0.24 | 0.24 | 0.24 | 0.24 | 0.24 | 0.24 | 0.24 | 0.24 | 0.24 | 0.24 | 0.24 | 0.24 | 0.24 | 0.24 | 0.24 | 0.24 | 0.24 | 0.24 | 0.24 | 0.24 | 0.24 | 0.24 | 0.24 | 0.24 | 0.24 | 0.24 | 0.24 | 0.24 | 0.24 | 0.24 | 0.24 | 0.24 | 0.24 | 0.24 | 0.24 | 0.24 | 0.24 | 0.24 | 0.24 | 0.24 | 0.24 | 0.24 | 0.24 | 0.24 | 0.24 | 0.24 | 0.24 | 0.24 | 0.24 | 0.24 | 0.24 | 0.24 | 0.24 | 0.24 | 0.24 | 0.24 | 0.24 | 0.24 | 0.24 | 0.24 | 0.24 | 0.24 | 0.24 | 0.24 | 0.24 | 0.24 | 0.24 | 0.24 | 0.24 | 0.24 | 0.24 | 0.24 | 0.24 | 0.24 | 0.24 | 0.24 | 0.24 | 0.24 | 0.24 | 0.24 | 0.24 | 0.24 | 0.24 | 0.24 | 0.24 | 0.24 | 0.24 | 0.24 | 0.24 | 0.24 | 0.24 | 0.24 | 0.24 | 0.24 | 0.24 | 0.24 | 0.24 | 0.24 | 0.24 | 0.24 | 0.24 | 0.24 | 0.24 | 0.24 | 0.24 | 0.24 | 0.24 | 0.24 | 0.24 | 0.24 | 0.24 | 0.24 | 0.24 | 0.24 | 0.24 | 0.24 | 0.24 | 0.24 | 0.24 | 0.24 | 0.24 | 0.24 | 0.24 | 0.24 | 0.24 | 0.24 | 0.24 | 0.24 | 0.24 | 0.24 | 0.24 | 0.24 | 0.24 | 0.24 | 0.24 | 0.24 | 0.24 | 0.24 | 0.24 | 0.24 | 0.24 | 0.24 | 0.24 | 0.24 | 0.24 | 0.24 | 0.24 | 0.24 | 0.24 | 0.24 | 0.24 | 0.24 | 0.24 | 0.24 | 0.24 | 0.24 | 0.24 | 0.24 | 0.24 | 0.24 | 0.24 | 0.24 | 0.24 | 0.24 | 0.24 | 0.24 | 0.24 | 0.24 | 0.24 | 0.24 | 0.24 | 0.24 | 0.24 | 0.24 | 0.24 | 0.24 | 0.24 | 0.24 | 0.24 | 0.24 | 0.24 | 0.24 | 0.24 | 0.24 | 0.24 | 0.24 | 0.24 | 0.24 | 0.24 | 0.24 | 0.24 | 0.24 | 0.24 | 0.24 | 0.24 | 0.24 | 0.24 | 0.24 | 0.24 | 0.24 | 0.24 | 0.24 | 0.24 | 0.24 | 0.24 | 0.24 | 0.24 | 0.24 | 0.24 | 0.24 | 0.24 | 0.24 | 0.24 | 0.24 | 0.24 | 0.24 | 0.24 | 0.24 | 0.24 | 0.24 | 0.24 | 0.24 | 0.24 | 0.24 | 0.24 | 0.24 | 0.24 | 0.24
0 | 2.8 | Z0R2,8 | 0.42 | 2.8 | 0.42 | 0.42 | 0.42 | 0.42 | 0.42 | 0.42 | 0.41 | 0.41 | 0.4 | 0.4 | 0.39 | 0.39 | 0.38 | 0.38 | 0.37 | 0.37 | 0.37 | 0.36 | 0.36 | 0.35 | 0.35 | 0.35 | 0.34 | 0.34 | 0.33 | 0.33 | 0.33 | 0.32 | 0.32 | 0.31 | 0.31 | 0.31 | 0.3 | 0.3 | 0.3 | 0.3 | 0.29 | 0.29 | 0.29 | 0.28 | 0.28 | [19 empty] | 0.24 | 0.24 | 0.24 | 0.24 | 0.24 | 0.24 | 0.24 | 0.24 | 0.24 | 0.24 | 0.24 | 0.24 | 0.24 | 0.24 | 0.24 | 0.24 | 0.24 | 0.24 | 0.24 | 0.24 | 0.24 | 0.24 | 0.24 | 0.24 | 0.24 | 0.24 | 0.24 | 0.24 | 0.24 | 0.24 | 0.24 | 0.24 | 0.24 | 0.24 | 0.24 | 0.24 | 0.24 | 0.24 | 0.24 | 0.24 | 0.24 | 0.24 | 0.24 | 0.24 | 0.24 | 0.24 | 0.24 | 0.24 | 0.24 | 0.24 | 0.24 | 0.24 | 0.24 | 0.24 | 0.24 | 0.24 | 0.24 | 0.24 | 0.24 | 0.24 | 0.24 | 0.24 | 0.24 | 0.24 | 0.24 | 0.24 | 0.24 | 0.24 | 0.24 | 0.24 | 0.24 | 0.24 | 0.24 | 0.24 | 0.24 | 0.24 | 0.24 | 0.24 | 0.24 | 0.24 | 0.24 | 0.24 | 0.24 | 0.24 | 0.24 | 0.24 | 0.24 | 0.24 | 0.24 | 0.24 | 0.24 | 0.24 | 0.24 | 0.24 | 0.24 | 0.24 | 0.24 | 0.24 | 0.24 | 0.24 | 0.24 | 0.24 | 0.24 | 0.24 | 0.24 | 0.24 | 0.24 | 0.24 | 0.24 | 0.24 | 0.24 | 0.24 | 0.24 | 0.24 | 0.24 | 0.24 | 0.24 | 0.24 | 0.24 | 0.24 | 0.24 | 0.24 | 0.24 | 0.24 | 0.24 | 0.24 | 0.24 | 0.24 | 0.24 | 0.24 | 0.24 | 0.24 | 0.24 | 0.24 | 0.24 | 0.24 | 0.24 | 0.24 | 0.24 | 0.24 | 0.24 | 0.24 | 0.24 | 0.24 | 0.24 | 0.24 | 0.24 | 0.24 | 0.24 | 0.24 | 0.24 | 0.24 | 0.24 | 0.24 | 0.24 | 0.24 | 0.24 | 0.24 | 0.24 | 0.24 | 0.24 | 0.24 | 0.24 | 0.24 | 0.24 | 0.24 | 0.24 | 0.24 | 0.24 | 0.24 | 0.24 | 0.24 | 0.24 | 0.24 | 0.24 | 0.24 | 0.24 | 0.24 | 0.24 | 0.24 | 0.24 | 0.24 | 0.24 | 0.24 | 0.24 | 0.24 | 0.24 | 0.24 | 0.24 | 0.24 | 0.24 | 0.24 | 0.24 | 0.24 | 0.24 | 0.24 | 0.24 | 0.24 | 0.24 | 0.24 | 0.24 | 0.24 | 0.24 | 0.24 | 0.24 | 0.24 | 0.24 | 0.24 | 0.24 | 0.24 | 0.24 | 0.24 | 0.24 | 0.24 | 0.24 | 0.24 | 0.24 | 0.24 | 0.24 | 0.24 | 0.24 | 0.24 | 0.24 | 0.24 | 0.24 | 0.24 | 0.24 | 0.24 | 0.24 | 0.24 | 0.24 | 0.24 | 0.24 | 0.24 | 0.24 | 0.24 | 0.24 | 0.24 | 0.24 | 0.24 | 0.24 | 0.24 | 0.24 | 0.24 | 0.24 | 0.24 | 0.24 | 0.24 | 0.24 | 0.24 | 0.24 | 0.24 | 0.24 | 0.24 | 0.24 | 0.24 | 0.24 | 0.24 | 0.24 | 0.24 | 0.24 | 0.24 | 0.24 | 0.24 | 0.24 | 0.24 | 0.24 | 0.24 | 0.24 | 0.24 | 0.24 | 0.24 | 0.24 | 0.24 | 0.24 | 0.24 | 0.24 | 0.24 | 0.24 | 0.24 | 0.24 | 0.24 | 0.24 | 0.24 | 0.24 | 0.24 | 0.24 | 0.24 | 0.24 | 0.24 | 0.24 | 0.24 | 0.24 | 0.24 | 0.24 | 0.24 | 0.24 | 0.24 | 0.24 | 0.24 | 0.24 | 0.24 | 0.24 | 0.24 | 0.24 | 0.24 | 0.24 | 0.24 | 0.24 | 0.24 | 0.24 | 0.24 | 0.24 | 0.24 | 0.24 | 0.24 | 0.24 | 0.24 | 0.24 | 0.24 | 0.24 | 0.24 | 0.24 | 0.24 | 0.24 | 0.24 | 0.24 | 0.24 | 0.24 | 0.24 | 0.24 | 0.24 | 0.24 | 0.24 | 0.24 | 0.24 | 0.24 | 0.24 | 0.24 | 0.24 | 0.24 | 0.24 | 0.24 | 0.24 | 0.24 | 0.24 | 0.24 | 0.24 | 0.24 | 0.24 | 0.24 | 0.24 | 0.24 | 0.24 | 0.24 | 0.24 | 0.24 | 0.24 | 0.24 | 0.24 | 0.24 | 0.24 | 0.24 | 0.24 | 0.24 | 0.24 | 0.24 | 0.24 | 0.24 | 0.24 | 0.24 | 0.24 | 0.24 | 0.24 | 0.24 | 0.24 | 0.24 | 0.24 | 0.24 | 0.24 | 0.24 | 0.24 | 0.24 | 0.24 | 0.24 | 0.24 | 0.24 | 0.24 | 0.24 | 0.24 | 0.24 | 0.24 | 0.24 | 0.24 | 0.24 | 0.24 | 0.24 | 0.24 | 0.24 | 0.24 | 0.24 | 0.24 | 0.24 | 0.24 | 0.24 | 0.24 | 0.24 | 0.24 | 0.24 | 0.24 | 0.24 | 0.24 | 0.24 | 0.24 | 0.24 | 0.24 | 0.24 | 0.24 | 0.24 | 0.24 | 0.24 | 0.24 | 0.24 | 0.24 | 0.24 | 0.24 | 0.24 | 0.24 | 0.24 | 0.24 | 0.24 | 0.24 | 0.24 | 0.24 | 0.24 | 0.24 | 0.24 | 0.24 | 0.24 | 0.24 | 0.24 | 0.24 | 0.24 | 0.24 | 0.24 | 0.24 | 0.24 | 0.24 | 0.24 | 0.24 | 0.24 | 0.24 | 0.24 | 0.24 | 0.24 | 0.24 | 0.24 | 0.24 | 0.24 | 0.24 | 0.24 | 0.24 | 0.24 | 0.24 | 0.24 | 0.24 | 0.24 | 0.24 | 0.24 | 0.24 | 0.24 | 0.24 | 0.24 | 0.24 | 0.24 | 0.24 | 0.24 | 0.24 | 0.24 | 0.24 | 0.24 | 0.24 | 0.24 | 0.24 | 0.24 | 0.24 | 0.24 | 0.24 | 0.24 | 0.24 | 0.24 | 0.24 | 0.24 | 0.24 | 0.24 | 0.24 | 0.24 | 0.24 | 0.24 | 0.24 | 0.24 | 0.24 | 0.24 | 0.24 | 0.24 | 0.24 | 0.24 | 0.24 | 0.24 | 0.24 | 0.24 | 0.24 | 0.24 | 0.24 | 0.24 | 0.24 | 0.24 | 0.24 | 0.24 | 0.24 | 0.24 | 0.24 | 0.24 | 0.24 | 0.24 | 0.24 | 0.24 | 0.24 | 0.24 | 0.24 | 0.24 | 0.24 | 0.24 | 0.24 | 0.24 | 0.24 | 0.24 | 0.24 | 0.24 | 0.24 | 0.24 | 0.24 | 0.24 | 0.24 | 0.24 | 0.24 | 0.24 | 0.24 | 0.24 | 0.24 | 0.24 | 0.24 | 0.24 | 0.24 | 0.24 | 0.24 | 0.24 | 0.24 | 0.24 | 0.24 | 0.24 | 0.24 | 0.24 | 0.24 | 0.24 | 0.24 | 0.24 | 0.24 | 0.24 | 0.24 | 0.24 | 0.24 | 0.24 | 0.24 | 0.24 | 0.24 | 0.24 | 0.24 | 0.24 | 0.24 | 0.24 | 0.24 | 0.24 | 0.24 | 0.24 | 0.24 | 0.24 | 0.24 | 0.24 | 0.24 | 0.24 | 0.24 | 0.24 | 0.24 | 0.24 | 0.24 | 0.24 | 0.24 | 0.24 | 0.24 | 0.24 | 0.24 | 0.24 | 0.24 | 0.24 | 0.24 | 0.24 | 0.24 | 0.24 | 0.24 | 0.24 | 0.24 | 0.24 | 0.24 | 0.24 | 0.24 | 0.24 | 0.24 | 0.24 | 0.24 | 0.24 | 0.24 | 0.24 | 0.24 | 0.24 | 0.24 | 0.24 | 0.24 | 0.24 | 0.24 | 0.24 | 0.24 | 0.24 | 0.24 | 0.24 | 0.24 | 0.24 | 0.24 | 0.24 | 0.24 | 0.24 | 0.24 | 0.24 | 0.24 | 0.24 | 0.24 | 0.24 | 0.24 | 0.24 | 0.24 | 0.24 | 0.24 | 0.24 | 0.24 | 0.24 | 0.24 | 0.24 | 0.24 | 0.24 | 0.24 | 0.24 | 0.24 | 0.24 | 0.24 | 0.24 | 0.24 | 0.24 | 0.24 | 0.24 | 0.24 | 0.24 | 0.24 | 0.24 | 0.24 | 0.24 | 0.24 | 0.24 | 0.24 | 0.24 | 0.24 | 0.24 | 0.24 | 0.24 | 0.24 | 0.24 | 0.24 | 0.24 | 0.24 | 0.24 | 0.24 | 0.24 | 0.24 | 0.24 | 0.24 | 0.24 | 0.24 | 0.24 | 0.24 | 0.24 | 0.24 | 0.24 | 0.24 | 0.24 | 0.24 | 0.24 | 0.24 | 0.24 | 0.24 | 0.24 | 0.24 | 0.24 | 0.24 | 0.24 | 0.24 | 0.24 | 0.24 | 0.24 | 0.24 | 0.24 | 0.24 | 0.24 | 0.24 | 0.24 | 0.24 | 0.24 | 0.24 | 0.24 | 0.24 | 0.24 | 0.24 | 0.24 | 0.24 | 0.24 | 0.24 | 0.24 | 0.24 | 0.24 | 0.24 | 0.24 | 0.24 | 0.24 | 0.24 | 0.24 | 0.24 | 0.24 | 0.24 | 0.24 | 0.24 | 0.24 | 0.24 | 0.24 | 0.24 | 0.24 | 0.24 | 0.24 | 0.24 | 0.24 | 0.24 | 0.24 | 0.24 | 0.24 | 0.24 | 0.24 | 0.24 | 0.24 | 0.24 | 0.24 | 0.24 | 0.24 | 0.24 | 0.24 | 0.24 | 0.24 | 0.24 | 0.24 | 0.24 | 0.24 | 0.24 | 0.24 | 0.24 | 0.24 | 0.24 | 0.24 | 0.24 | 0.24 | 0.24 | 0.24 | 0.24 | 0.24 | 0.24 | 0.24 | 0.24 | 0.24 | 0.24 | 0.24 | 0.24 | 0.24 | 0.24 | 0.24 | 0.24 | 0.24 | 0.24 | 0.24 | 0.24 | 0.24 | 0.24 | 0.24 | 0.24 | 0.24 | 0.24 | 0.24 | 0.24 | 0.24 | 0.24 | 0.24 | 0.24 | 0.24 | 0.24 | 0.24 | 0.24 | 0.24 | 0.24 | 0.24 | 0.24 | 0.24 | 0.24 | 0.24 | 0.24 | 0.24 | 0.24 | 0.24 | 0.24 | 0.24 | 0.24 | 0.24 | 0.24 | 0.24 | 0.24 | 0.24 | 0.24 | 0.24 | 0.24 | 0.24 | 0.24 | 0.24 | 0.24 | 0.24 | 0.24 | 0.24 | 0.24 | 0.24 | 0.24 | 0.24 | 0.24 | 0.24 | 0.24 | 0.24 | 0.24 | 0.24 | 0.24 | 0.24 | 0.24 | 0.24 | 0.24 | 0.24 | 0.24 | 0.24 | 0.24 | 0.24 | 0.24 | 0.24 | 0.24 | 0.24 | 0.24 | 0.24 | 0.24 | 0.24 | 0.24 | 0.24 | 0.24 | 0.24 | 0.24 | 0.24 | 0.24 | 0.24 | 0.24 | 0.24 | 0.24 | 0.24 | 0.24 | 0.24 | 0.24 | 0.24 | 0.24 | 0.24 | 0.24 | 0.24 | 0.24 | 0.24 | 0.24 | 0.24 | 0.24 | 0.24 | 0.24 | 0.24 | 0.24 | 0.24 | 0.24 | 0.24 | 0.24 | 0.24 | 0.24 | 0.24 | 0.24 | 0.24 | 0.24 | 0.24 | 0.24 | 0.24 | 0.24 | 0.24 | 0.24 | 0.24 | 0.24 | 0.24 | 0.24 | 0.24 | 0.24 | 0.24 | 0.24 | 0.24 | 0.24 | 0.24 | 0.24 | 0.24 | 0.24 | 0.24 | 0.24 | 0.24 | 0.24 | 0.24
0 | 2.9 | Z0R2,9 | 0.42 | 2.9 | 0.42 | 0.42 | 0.42 | 0.42 | 0.42 | 0.42 | 0.41 | 0.41 | 0.4 | 0.4 | 0.39 | 0.39 | 0.38 | 0.38 | 0.37 | 0.37 | 0.37 | 0.36 | 0.36 | 0.35 | 0.35 | 0.35 | 0.34 | 0.34 | 0.33 | 0.33 | 0.33 | 0.32 | 0.32 | 0.31 | 0.31 | 0.31 | 0.3 | 0.3 | 0.3 | 0.3 | 0.29 | 0.29 | 0.29 | 0.28 | 0.28 | [19 empty] | 0.24 | 0.24 | 0.24 | 0.24 | 0.24 | 0.24 | 0.24 | 0.24 | 0.24 | 0.24 | 0.24 | 0.24 | 0.24 | 0.24 | 0.24 | 0.24 | 0.24 | 0.24 | 0.24 | 0.24 | 0.24 | 0.24 | 0.24 | 0.24 | 0.24 | 0.24 | 0.24 | 0.24 | 0.24 | 0.24 | 0.24 | 0.24 | 0.24 | 0.24 | 0.24 | 0.24 | 0.24 | 0.24 | 0.24 | 0.24 | 0.24 | 0.24 | 0.24 | 0.24 | 0.24 | 0.24 | 0.24 | 0.24 | 0.24 | 0.24 | 0.24 | 0.24 | 0.24 | 0.24 | 0.24 | 0.24 | 0.24 | 0.24 | 0.24 | 0.24 | 0.24 | 0.24 | 0.24 | 0.24 | 0.24 | 0.24 | 0.24 | 0.24 | 0.24 | 0.24 | 0.24 | 0.24 | 0.24 | 0.24 | 0.24 | 0.24 | 0.24 | 0.24 | 0.24 | 0.24 | 0.24 | 0.24 | 0.24 | 0.24 | 0.24 | 0.24 | 0.24 | 0.24 | 0.24 | 0.24 | 0.24 | 0.24 | 0.24 | 0.24 | 0.24 | 0.24 | 0.24 | 0.24 | 0.24 | 0.24 | 0.24 | 0.24 | 0.24 | 0.24 | 0.24 | 0.24 | 0.24 | 0.24 | 0.24 | 0.24 | 0.24 | 0.24 | 0.24 | 0.24 | 0.24 | 0.24 | 0.24 | 0.24 | 0.24 | 0.24 | 0.24 | 0.24 | 0.24 | 0.24 | 0.24 | 0.24 | 0.24 | 0.24 | 0.24 | 0.24 | 0.24 | 0.24 | 0.24 | 0.24 | 0.24 | 0.24 | 0.24 | 0.24 | 0.24 | 0.24 | 0.24 | 0.24 | 0.24 | 0.24 | 0.24 | 0.24 | 0.24 | 0.24 | 0.24 | 0.24 | 0.24 | 0.24 | 0.24 | 0.24 | 0.24 | 0.24 | 0.24 | 0.24 | 0.24 | 0.24 | 0.24 | 0.24 | 0.24 | 0.24 | 0.24 | 0.24 | 0.24 | 0.24 | 0.24 | 0.24 | 0.24 | 0.24 | 0.24 | 0.24 | 0.24 | 0.24 | 0.24 | 0.24 | 0.24 | 0.24 | 0.24 | 0.24 | 0.24 | 0.24 | 0.24 | 0.24 | 0.24 | 0.24 | 0.24 | 0.24 | 0.24 | 0.24 | 0.24 | 0.24 | 0.24 | 0.24 | 0.24 | 0.24 | 0.24 | 0.24 | 0.24 | 0.24 | 0.24 | 0.24 | 0.24 | 0.24 | 0.24 | 0.24 | 0.24 | 0.24 | 0.24 | 0.24 | 0.24 | 0.24 | 0.24 | 0.24 | 0.24 | 0.24 | 0.24 | 0.24 | 0.24 | 0.24 | 0.24 | 0.24 | 0.24 | 0.24 | 0.24 | 0.24 | 0.24 | 0.24 | 0.24 | 0.24 | 0.24 | 0.24 | 0.24 | 0.24 | 0.24 | 0.24 | 0.24 | 0.24 | 0.24 | 0.24 | 0.24 | 0.24 | 0.24 | 0.24 | 0.24 | 0.24 | 0.24 | 0.24 | 0.24 | 0.24 | 0.24 | 0.24 | 0.24 | 0.24 | 0.24 | 0.24 | 0.24 | 0.24 | 0.24 | 0.24 | 0.24 | 0.24 | 0.24 | 0.24 | 0.24 | 0.24 | 0.24 | 0.24 | 0.24 | 0.24 | 0.24 | 0.24 | 0.24 | 0.24 | 0.24 | 0.24 | 0.24 | 0.24 | 0.24 | 0.24 | 0.24 | 0.24 | 0.24 | 0.24 | 0.24 | 0.24 | 0.24 | 0.24 | 0.24 | 0.24 | 0.24 | 0.24 | 0.24 | 0.24 | 0.24 | 0.24 | 0.24 | 0.24 | 0.24 | 0.24 | 0.24 | 0.24 | 0.24 | 0.24 | 0.24 | 0.24 | 0.24 | 0.24 | 0.24 | 0.24 | 0.24 | 0.24 | 0.24 | 0.24 | 0.24 | 0.24 | 0.24 | 0.24 | 0.24 | 0.24 | 0.24 | 0.24 | 0.24 | 0.24 | 0.24 | 0.24 | 0.24 | 0.24 | 0.24 | 0.24 | 0.24 | 0.24 | 0.24 | 0.24 | 0.24 | 0.24 | 0.24 | 0.24 | 0.24 | 0.24 | 0.24 | 0.24 | 0.24 | 0.24 | 0.24 | 0.24 | 0.24 | 0.24 | 0.24 | 0.24 | 0.24 | 0.24 | 0.24 | 0.24 | 0.24 | 0.24 | 0.24 | 0.24 | 0.24 | 0.24 | 0.24 | 0.24 | 0.24 | 0.24 | 0.24 | 0.24 | 0.24 | 0.24 | 0.24 | 0.24 | 0.24 | 0.24 | 0.24 | 0.24 | 0.24 | 0.24 | 0.24 | 0.24 | 0.24 | 0.24 | 0.24 | 0.24 | 0.24 | 0.24 | 0.24 | 0.24 | 0.24 | 0.24 | 0.24 | 0.24 | 0.24 | 0.24 | 0.24 | 0.24 | 0.24 | 0.24 | 0.24 | 0.24 | 0.24 | 0.24 | 0.24 | 0.24 | 0.24 | 0.24 | 0.24 | 0.24 | 0.24 | 0.24 | 0.24 | 0.24 | 0.24 | 0.24 | 0.24 | 0.24 | 0.24 | 0.24 | 0.24 | 0.24 | 0.24 | 0.24 | 0.24 | 0.24 | 0.24 | 0.24 | 0.24 | 0.24 | 0.24 | 0.24 | 0.24 | 0.24 | 0.24 | 0.24 | 0.24 | 0.24 | 0.24 | 0.24 | 0.24 | 0.24 | 0.24 | 0.24 | 0.24 | 0.24 | 0.24 | 0.24 | 0.24 | 0.24 | 0.24 | 0.24 | 0.24 | 0.24 | 0.24 | 0.24 | 0.24 | 0.24 | 0.24 | 0.24 | 0.24 | 0.24 | 0.24 | 0.24 | 0.24 | 0.24 | 0.24 | 0.24 | 0.24 | 0.24 | 0.24 | 0.24 | 0.24 | 0.24 | 0.24 | 0.24 | 0.24 | 0.24 | 0.24 | 0.24 | 0.24 | 0.24 | 0.24 | 0.24 | 0.24 | 0.24 | 0.24 | 0.24 | 0.24 | 0.24 | 0.24 | 0.24 | 0.24 | 0.24 | 0.24 | 0.24 | 0.24 | 0.24 | 0.24 | 0.24 | 0.24 | 0.24 | 0.24 | 0.24 | 0.24 | 0.24 | 0.24 | 0.24 | 0.24 | 0.24 | 0.24 | 0.24 | 0.24 | 0.24 | 0.24 | 0.24 | 0.24 | 0.24 | 0.24 | 0.24 | 0.24 | 0.24 | 0.24 | 0.24 | 0.24 | 0.24 | 0.24 | 0.24 | 0.24 | 0.24 | 0.24 | 0.24 | 0.24 | 0.24 | 0.24 | 0.24 | 0.24 | 0.24 | 0.24 | 0.24 | 0.24 | 0.24 | 0.24 | 0.24 | 0.24 | 0.24 | 0.24 | 0.24 | 0.24 | 0.24 | 0.24 | 0.24 | 0.24 | 0.24 | 0.24 | 0.24 | 0.24 | 0.24 | 0.24 | 0.24 | 0.24 | 0.24 | 0.24 | 0.24 | 0.24 | 0.24 | 0.24 | 0.24 | 0.24 | 0.24 | 0.24 | 0.24 | 0.24 | 0.24 | 0.24 | 0.24 | 0.24 | 0.24 | 0.24 | 0.24 | 0.24 | 0.24 | 0.24 | 0.24 | 0.24 | 0.24 | 0.24 | 0.24 | 0.24 | 0.24 | 0.24 | 0.24 | 0.24 | 0.24 | 0.24 | 0.24 | 0.24 | 0.24 | 0.24 | 0.24 | 0.24 | 0.24 | 0.24 | 0.24 | 0.24 | 0.24 | 0.24 | 0.24 | 0.24 | 0.24 | 0.24 | 0.24 | 0.24 | 0.24 | 0.24 | 0.24 | 0.24 | 0.24 | 0.24 | 0.24 | 0.24 | 0.24 | 0.24 | 0.24 | 0.24 | 0.24 | 0.24 | 0.24 | 0.24 | 0.24 | 0.24 | 0.24 | 0.24 | 0.24 | 0.24 | 0.24 | 0.24 | 0.24 | 0.24 | 0.24 | 0.24 | 0.24 | 0.24 | 0.24 | 0.24 | 0.24 | 0.24 | 0.24 | 0.24 | 0.24 | 0.24 | 0.24 | 0.24 | 0.24 | 0.24 | 0.24 | 0.24 | 0.24 | 0.24 | 0.24 | 0.24 | 0.24 | 0.24 | 0.24 | 0.24 | 0.24 | 0.24 | 0.24 | 0.24 | 0.24 | 0.24 | 0.24 | 0.24 | 0.24 | 0.24 | 0.24 | 0.24 | 0.24 | 0.24 | 0.24 | 0.24 | 0.24 | 0.24 | 0.24 | 0.24 | 0.24 | 0.24 | 0.24 | 0.24 | 0.24 | 0.24 | 0.24 | 0.24 | 0.24 | 0.24 | 0.24 | 0.24 | 0.24 | 0.24 | 0.24 | 0.24 | 0.24 | 0.24 | 0.24 | 0.24 | 0.24 | 0.24 | 0.24 | 0.24 | 0.24 | 0.24 | 0.24 | 0.24 | 0.24 | 0.24 | 0.24 | 0.24 | 0.24 | 0.24 | 0.24 | 0.24 | 0.24 | 0.24 | 0.24 | 0.24 | 0.24 | 0.24 | 0.24 | 0.24 | 0.24 | 0.24 | 0.24 | 0.24 | 0.24 | 0.24 | 0.24 | 0.24 | 0.24 | 0.24 | 0.24 | 0.24 | 0.24 | 0.24 | 0.24 | 0.24 | 0.24 | 0.24 | 0.24 | 0.24 | 0.24 | 0.24 | 0.24 | 0.24 | 0.24 | 0.24 | 0.24 | 0.24 | 0.24 | 0.24 | 0.24 | 0.24 | 0.24 | 0.24 | 0.24 | 0.24 | 0.24 | 0.24 | 0.24 | 0.24 | 0.24 | 0.24 | 0.24 | 0.24 | 0.24 | 0.24 | 0.24 | 0.24 | 0.24 | 0.24 | 0.24 | 0.24 | 0.24 | 0.24 | 0.24 | 0.24 | 0.24 | 0.24 | 0.24 | 0.24 | 0.24 | 0.24 | 0.24 | 0.24 | 0.24 | 0.24 | 0.24 | 0.24 | 0.24 | 0.24 | 0.24 | 0.24 | 0.24 | 0.24 | 0.24 | 0.24 | 0.24 | 0.24 | 0.24 | 0.24 | 0.24 | 0.24 | 0.24 | 0.24 | 0.24 | 0.24 | 0.24 | 0.24 | 0.24 | 0.24 | 0.24 | 0.24 | 0.24 | 0.24 | 0.24 | 0.24 | 0.24 | 0.24 | 0.24 | 0.24 | 0.24 | 0.24 | 0.24 | 0.24 | 0.24 | 0.24 | 0.24 | 0.24 | 0.24 | 0.24 | 0.24 | 0.24 | 0.24 | 0.24 | 0.24 | 0.24 | 0.24 | 0.24 | 0.24 | 0.24 | 0.24 | 0.24 | 0.24 | 0.24 | 0.24 | 0.24 | 0.24 | 0.24 | 0.24 | 0.24 | 0.24 | 0.24 | 0.24 | 0.24 | 0.24 | 0.24 | 0.24 | 0.24 | 0.24 | 0.24 | 0.24 | 0.24 | 0.24 | 0.24 | 0.24 | 0.24 | 0.24 | 0.24 | 0.24 | 0.24 | 0.24 | 0.24 | 0.24 | 0.24 | 0.24 | 0.24 | 0.24 | 0.24 | 0.24 | 0.24 | 0.24 | 0.24 | 0.24 | 0.24 | 0.24 | 0.24 | 0.24 | 0.24 | 0.24 | 0.24 | 0.24 | 0.24 | 0.24 | 0.24 | 0.24 | 0.24 | 0.24 | 0.24 | 0.24 | 0.24 | 0.24 | 0.24 | 0.24 | 0.24 | 0.24 | 0.24 | 0.24 | 0.24 | 0.24 | 0.24 | 0.24 | 0.24 | 0.24 | 0.24 | 0.24 | 0.24 | 0.24 | 0.24 | 0.24 | 0.24 | 0.24 | 0.24 | 0.24 | 0.24 | 0.24 | 0.24 | 0.24 | 0.24 | 0.24 | 0.24 | 0.24 | 0.24 | 0.24 | 0.24
0 | 3 | Z0R3 | 0.42 | 3 | 0.42 | 0.42 | 0.42 | 0.42 | 0.42 | 0.42 | 0.41 | 0.41 | 0.4 | 0.4 | 0.39 | 0.39 | 0.38 | 0.38 | 0.37 | 0.37 | 0.37 | 0.36 | 0.36 | 0.35 | 0.35 | 0.35 | 0.34 | 0.34 | 0.33 | 0.33 | 0.33 | 0.32 | 0.32 | 0.31 | 0.31 | 0.31 | 0.3 | 0.3 | 0.3 | 0.3 | 0.29 | 0.29 | 0.29 | 0.28 | 0.28 | [19 empty] | 0.24 | 0.24 | 0.24 | 0.24 | 0.24 | 0.24 | 0.24 | 0.24 | 0.24 | 0.24 | 0.24 | 0.24 | 0.24 | 0.24 | 0.24 | 0.24 | 0.24 | 0.24 | 0.24 | 0.24 | 0.24 | 0.24 | 0.24 | 0.24 | 0.24 | 0.24 | 0.24 | 0.24 | 0.24 | 0.24 | 0.24 | 0.24 | 0.24 | 0.24 | 0.24 | 0.24 | 0.24 | 0.24 | 0.24 | 0.24 | 0.24 | 0.24 | 0.24 | 0.24 | 0.24 | 0.24 | 0.24 | 0.24 | 0.24 | 0.24 | 0.24 | 0.24 | 0.24 | 0.24 | 0.24 | 0.24 | 0.24 | 0.24 | 0.24 | 0.24 | 0.24 | 0.24 | 0.24 | 0.24 | 0.24 | 0.24 | 0.24 | 0.24 | 0.24 | 0.24 | 0.24 | 0.24 | 0.24 | 0.24 | 0.24 | 0.24 | 0.24 | 0.24 | 0.24 | 0.24 | 0.24 | 0.24 | 0.24 | 0.24 | 0.24 | 0.24 | 0.24 | 0.24 | 0.24 | 0.24 | 0.24 | 0.24 | 0.24 | 0.24 | 0.24 | 0.24 | 0.24 | 0.24 | 0.24 | 0.24 | 0.24 | 0.24 | 0.24 | 0.24 | 0.24 | 0.24 | 0.24 | 0.24 | 0.24 | 0.24 | 0.24 | 0.24 | 0.24 | 0.24 | 0.24 | 0.24 | 0.24 | 0.24 | 0.24 | 0.24 | 0.24 | 0.24 | 0.24 | 0.24 | 0.24 | 0.24 | 0.24 | 0.24 | 0.24 | 0.24 | 0.24 | 0.24 | 0.24 | 0.24 | 0.24 | 0.24 | 0.24 | 0.24 | 0.24 | 0.24 | 0.24 | 0.24 | 0.24 | 0.24 | 0.24 | 0.24 | 0.24 | 0.24 | 0.24 | 0.24 | 0.24 | 0.24 | 0.24 | 0.24 | 0.24 | 0.24 | 0.24 | 0.24 | 0.24 | 0.24 | 0.24 | 0.24 | 0.24 | 0.24 | 0.24 | 0.24 | 0.24 | 0.24 | 0.24 | 0.24 | 0.24 | 0.24 | 0.24 | 0.24 | 0.24 | 0.24 | 0.24 | 0.24 | 0.24 | 0.24 | 0.24 | 0.24 | 0.24 | 0.24 | 0.24 | 0.24 | 0.24 | 0.24 | 0.24 | 0.24 | 0.24 | 0.24 | 0.24 | 0.24 | 0.24 | 0.24 | 0.24 | 0.24 | 0.24 | 0.24 | 0.24 | 0.24 | 0.24 | 0.24 | 0.24 | 0.24 | 0.24 | 0.24 | 0.24 | 0.24 | 0.24 | 0.24 | 0.24 | 0.24 | 0.24 | 0.24 | 0.24 | 0.24 | 0.24 | 0.24 | 0.24 | 0.24 | 0.24 | 0.24 | 0.24 | 0.24 | 0.24 | 0.24 | 0.24 | 0.24 | 0.24 | 0.24 | 0.24 | 0.24 | 0.24 | 0.24 | 0.24 | 0.24 | 0.24 | 0.24 | 0.24 | 0.24 | 0.24 | 0.24 | 0.24 | 0.24 | 0.24 | 0.24 | 0.24 | 0.24 | 0.24 | 0.24 | 0.24 | 0.24 | 0.24 | 0.24 | 0.24 | 0.24 | 0.24 | 0.24 | 0.24 | 0.24 | 0.24 | 0.24 | 0.24 | 0.24 | 0.24 | 0.24 | 0.24 | 0.24 | 0.24 | 0.24 | 0.24 | 0.24 | 0.24 | 0.24 | 0.24 | 0.24 | 0.24 | 0.24 | 0.24 | 0.24 | 0.24 | 0.24 | 0.24 | 0.24 | 0.24 | 0.24 | 0.24 | 0.24 | 0.24 | 0.24 | 0.24 | 0.24 | 0.24 | 0.24 | 0.24 | 0.24 | 0.24 | 0.24 | 0.24 | 0.24 | 0.24 | 0.24 | 0.24 | 0.24 | 0.24 | 0.24 | 0.24 | 0.24 | 0.24 | 0.24 | 0.24 | 0.24 | 0.24 | 0.24 | 0.24 | 0.24 | 0.24 | 0.24 | 0.24 | 0.24 | 0.24 | 0.24 | 0.24 | 0.24 | 0.24 | 0.24 | 0.24 | 0.24 | 0.24 | 0.24 | 0.24 | 0.24 | 0.24 | 0.24 | 0.24 | 0.24 | 0.24 | 0.24 | 0.24 | 0.24 | 0.24 | 0.24 | 0.24 | 0.24 | 0.24 | 0.24 | 0.24 | 0.24 | 0.24 | 0.24 | 0.24 | 0.24 | 0.24 | 0.24 | 0.24 | 0.24 | 0.24 | 0.24 | 0.24 | 0.24 | 0.24 | 0.24 | 0.24 | 0.24 | 0.24 | 0.24 | 0.24 | 0.24 | 0.24 | 0.24 | 0.24 | 0.24 | 0.24 | 0.24 | 0.24 | 0.24 | 0.24 | 0.24 | 0.24 | 0.24 | 0.24 | 0.24 | 0.24 | 0.24 | 0.24 | 0.24 | 0.24 | 0.24 | 0.24 | 0.24 | 0.24 | 0.24 | 0.24 | 0.24 | 0.24 | 0.24 | 0.24 | 0.24 | 0.24 | 0.24 | 0.24 | 0.24 | 0.24 | 0.24 | 0.24 | 0.24 | 0.24 | 0.24 | 0.24 | 0.24 | 0.24 | 0.24 | 0.24 | 0.24 | 0.24 | 0.24 | 0.24 | 0.24 | 0.24 | 0.24 | 0.24 | 0.24 | 0.24 | 0.24 | 0.24 | 0.24 | 0.24 | 0.24 | 0.24 | 0.24 | 0.24 | 0.24 | 0.24 | 0.24 | 0.24 | 0.24 | 0.24 | 0.24 | 0.24 | 0.24 | 0.24 | 0.24 | 0.24 | 0.24 | 0.24 | 0.24 | 0.24 | 0.24 | 0.24 | 0.24 | 0.24 | 0.24 | 0.24 | 0.24 | 0.24 | 0.24 | 0.24 | 0.24 | 0.24 | 0.24 | 0.24 | 0.24 | 0.24 | 0.24 | 0.24 | 0.24 | 0.24 | 0.24 | 0.24 | 0.24 | 0.24 | 0.24 | 0.24 | 0.24 | 0.24 | 0.24 | 0.24 | 0.24 | 0.24 | 0.24 | 0.24 | 0.24 | 0.24 | 0.24 | 0.24 | 0.24 | 0.24 | 0.24 | 0.24 | 0.24 | 0.24 | 0.24 | 0.24 | 0.24 | 0.24 | 0.24 | 0.24 | 0.24 | 0.24 | 0.24 | 0.24 | 0.24 | 0.24 | 0.24 | 0.24 | 0.24 | 0.24 | 0.24 | 0.24 | 0.24 | 0.24 | 0.24 | 0.24 | 0.24 | 0.24 | 0.24 | 0.24 | 0.24 | 0.24 | 0.24 | 0.24 | 0.24 | 0.24 | 0.24 | 0.24 | 0.24 | 0.24 | 0.24 | 0.24 | 0.24 | 0.24 | 0.24 | 0.24 | 0.24 | 0.24 | 0.24 | 0.24 | 0.24 | 0.24 | 0.24 | 0.24 | 0.24 | 0.24 | 0.24 | 0.24 | 0.24 | 0.24 | 0.24 | 0.24 | 0.24 | 0.24 | 0.24 | 0.24 | 0.24 | 0.24 | 0.24 | 0.24 | 0.24 | 0.24 | 0.24 | 0.24 | 0.24 | 0.24 | 0.24 | 0.24 | 0.24 | 0.24 | 0.24 | 0.24 | 0.24 | 0.24 | 0.24 | 0.24 | 0.24 | 0.24 | 0.24 | 0.24 | 0.24 | 0.24 | 0.24 | 0.24 | 0.24 | 0.24 | 0.24 | 0.24 | 0.24 | 0.24 | 0.24 | 0.24 | 0.24 | 0.24 | 0.24 | 0.24 | 0.24 | 0.24 | 0.24 | 0.24 | 0.24 | 0.24 | 0.24 | 0.24 | 0.24 | 0.24 | 0.24 | 0.24 | 0.24 | 0.24 | 0.24 | 0.24 | 0.24 | 0.24 | 0.24 | 0.24 | 0.24 | 0.24 | 0.24 | 0.24 | 0.24 | 0.24 | 0.24 | 0.24 | 0.24 | 0.24 | 0.24 | 0.24 | 0.24 | 0.24 | 0.24 | 0.24 | 0.24 | 0.24 | 0.24 | 0.24 | 0.24 | 0.24 | 0.24 | 0.24 | 0.24 | 0.24 | 0.24 | 0.24 | 0.24 | 0.24 | 0.24 | 0.24 | 0.24 | 0.24 | 0.24 | 0.24 | 0.24 | 0.24 | 0.24 | 0.24 | 0.24 | 0.24 | 0.24 | 0.24 | 0.24 | 0.24 | 0.24 | 0.24 | 0.24 | 0.24 | 0.24 | 0.24 | 0.24 | 0.24 | 0.24 | 0.24 | 0.24 | 0.24 | 0.24 | 0.24 | 0.24 | 0.24 | 0.24 | 0.24 | 0.24 | 0.24 | 0.24 | 0.24 | 0.24 | 0.24 | 0.24 | 0.24 | 0.24 | 0.24 | 0.24 | 0.24 | 0.24 | 0.24 | 0.24 | 0.24 | 0.24 | 0.24 | 0.24 | 0.24 | 0.24 | 0.24 | 0.24 | 0.24 | 0.24 | 0.24 | 0.24 | 0.24 | 0.24 | 0.24 | 0.24 | 0.24 | 0.24 | 0.24 | 0.24 | 0.24 | 0.24 | 0.24 | 0.24 | 0.24 | 0.24 | 0.24 | 0.24 | 0.24 | 0.24 | 0.24 | 0.24 | 0.24 | 0.24 | 0.24 | 0.24 | 0.24 | 0.24 | 0.24 | 0.24 | 0.24 | 0.24 | 0.24 | 0.24 | 0.24 | 0.24 | 0.24 | 0.24 | 0.24 | 0.24 | 0.24 | 0.24 | 0.24 | 0.24 | 0.24 | 0.24 | 0.24 | 0.24 | 0.24 | 0.24 | 0.24 | 0.24 | 0.24 | 0.24 | 0.24 | 0.24 | 0.24 | 0.24 | 0.24 | 0.24 | 0.24 | 0.24 | 0.24 | 0.24 | 0.24 | 0.24 | 0.24 | 0.24 | 0.24 | 0.24 | 0.24 | 0.24 | 0.24 | 0.24 | 0.24 | 0.24 | 0.24 | 0.24 | 0.24 | 0.24 | 0.24 | 0.24 | 0.24 | 0.24 | 0.24 | 0.24 | 0.24 | 0.24 | 0.24 | 0.24 | 0.24 | 0.24 | 0.24 | 0.24 | 0.24 | 0.24 | 0.24 | 0.24 | 0.24 | 0.24 | 0.24 | 0.24 | 0.24 | 0.24 | 0.24 | 0.24 | 0.24 | 0.24 | 0.24 | 0.24 | 0.24 | 0.24 | 0.24 | 0.24 | 0.24 | 0.24 | 0.24 | 0.24 | 0.24 | 0.24 | 0.24 | 0.24 | 0.24 | 0.24 | 0.24 | 0.24 | 0.24 | 0.24 | 0.24 | 0.24 | 0.24 | 0.24 | 0.24 | 0.24 | 0.24 | 0.24 | 0.24 | 0.24 | 0.24 | 0.24 | 0.24 | 0.24 | 0.24 | 0.24 | 0.24 | 0.24 | 0.24 | 0.24 | 0.24 | 0.24 | 0.24 | 0.24 | 0.24 | 0.24 | 0.24 | 0.24 | 0.24 | 0.24 | 0.24 | 0.24 | 0.24 | 0.24 | 0.24 | 0.24 | 0.24 | 0.24 | 0.24 | 0.24 | 0.24 | 0.24 | 0.24 | 0.24 | 0.24 | 0.24 | 0.24 | 0.24 | 0.24 | 0.24 | 0.24 | 0.24 | 0.24 | 0.24 | 0.24 | 0.24 | 0.24 | 0.24 | 0.24 | 0.24 | 0.24 | 0.24 | 0.24 | 0.24 | 0.24 | 0.24 | 0.24 | 0.24 | 0.24 | 0.24 | 0.24 | 0.24 | 0.24 | 0.24 | 0.24 | 0.24 | 0.24 | 0.24 | 0.24 | 0.24 | 0.24 | 0.24 | 0.24 | 0.24 | 0.24 | 0.24 | 0.24 | 0.24 | 0.24 | 0.24 | 0.24 | 0.24 | 0.24 | 0.24 | 0.24 | 0.24 | 0.24 | 0.24 | 0.24 | 0.24 | 0.24 | 0.24 | 0.24 | 0.24 | 0.24 | 0.24 | 0.24 | 0.24 | 0.24
0 | 3.1 | Z0R3,1 | 0.42 | 3.1 | 0.42 | 0.42 | 0.42 | 0.42 | 0.42 | 0.42 | 0.41 | 0.41 | 0.4 | 0.4 | 0.39 | 0.39 | 0.38 | 0.38 | 0.37 | 0.37 | 0.37 | 0.36 | 0.36 | 0.35 | 0.35 | 0.35 | 0.34 | 0.34 | 0.33 | 0.33 | 0.33 | 0.32 | 0.32 | 0.31 | 0.31 | 0.31 | 0.3 | 0.3 | 0.3 | 0.3 | 0.29 | 0.29 | 0.29 | 0.28 | 0.28 | [19 empty] | 0.24 | 0.24 | 0.24 | 0.24 | 0.24 | 0.24 | 0.24 | 0.24 | 0.24 | 0.24 | 0.24 | 0.24 | 0.24 | 0.24 | 0.24 | 0.24 | 0.24 | 0.24 | 0.24 | 0.24 | 0.24 | 0.24 | 0.24 | 0.24 | 0.24 | 0.24 | 0.24 | 0.24 | 0.24 | 0.24 | 0.24 | 0.24 | 0.24 | 0.24 | 0.24 | 0.24 | 0.24 | 0.24 | 0.24 | 0.24 | 0.24 | 0.24 | 0.24 | 0.24 | 0.24 | 0.24 | 0.24 | 0.24 | 0.24 | 0.24 | 0.24 | 0.24 | 0.24 | 0.24 | 0.24 | 0.24 | 0.24 | 0.24 | 0.24 | 0.24 | 0.24 | 0.24 | 0.24 | 0.24 | 0.24 | 0.24 | 0.24 | 0.24 | 0.24 | 0.24 | 0.24 | 0.24 | 0.24 | 0.24 | 0.24 | 0.24 | 0.24 | 0.24 | 0.24 | 0.24 | 0.24 | 0.24 | 0.24 | 0.24 | 0.24 | 0.24 | 0.24 | 0.24 | 0.24 | 0.24 | 0.24 | 0.24 | 0.24 | 0.24 | 0.24 | 0.24 | 0.24 | 0.24 | 0.24 | 0.24 | 0.24 | 0.24 | 0.24 | 0.24 | 0.24 | 0.24 | 0.24 | 0.24 | 0.24 | 0.24 | 0.24 | 0.24 | 0.24 | 0.24 | 0.24 | 0.24 | 0.24 | 0.24 | 0.24 | 0.24 | 0.24 | 0.24 | 0.24 | 0.24 | 0.24 | 0.24 | 0.24 | 0.24 | 0.24 | 0.24 | 0.24 | 0.24 | 0.24 | 0.24 | 0.24 | 0.24 | 0.24 | 0.24 | 0.24 | 0.24 | 0.24 | 0.24 | 0.24 | 0.24 | 0.24 | 0.24 | 0.24 | 0.24 | 0.24 | 0.24 | 0.24 | 0.24 | 0.24 | 0.24 | 0.24 | 0.24 | 0.24 | 0.24 | 0.24 | 0.24 | 0.24 | 0.24 | 0.24 | 0.24 | 0.24 | 0.24 | 0.24 | 0.24 | 0.24 | 0.24 | 0.24 | 0.24 | 0.24 | 0.24 | 0.24 | 0.24 | 0.24 | 0.24 | 0.24 | 0.24 | 0.24 | 0.24 | 0.24 | 0.24 | 0.24 | 0.24 | 0.24 | 0.24 | 0.24 | 0.24 | 0.24 | 0.24 | 0.24 | 0.24 | 0.24 | 0.24 | 0.24 | 0.24 | 0.24 | 0.24 | 0.24 | 0.24 | 0.24 | 0.24 | 0.24 | 0.24 | 0.24 | 0.24 | 0.24 | 0.24 | 0.24 | 0.24 | 0.24 | 0.24 | 0.24 | 0.24 | 0.24 | 0.24 | 0.24 | 0.24 | 0.24 | 0.24 | 0.24 | 0.24 | 0.24 | 0.24 | 0.24 | 0.24 | 0.24 | 0.24 | 0.24 | 0.24 | 0.24 | 0.24 | 0.24 | 0.24 | 0.24 | 0.24 | 0.24 | 0.24 | 0.24 | 0.24 | 0.24 | 0.24 | 0.24 | 0.24 | 0.24 | 0.24 | 0.24 | 0.24 | 0.24 | 0.24 | 0.24 | 0.24 | 0.24 | 0.24 | 0.24 | 0.24 | 0.24 | 0.24 | 0.24 | 0.24 | 0.24 | 0.24 | 0.24 | 0.24 | 0.24 | 0.24 | 0.24 | 0.24 | 0.24 | 0.24 | 0.24 | 0.24 | 0.24 | 0.24 | 0.24 | 0.24 | 0.24 | 0.24 | 0.24 | 0.24 | 0.24 | 0.24 | 0.24 | 0.24 | 0.24 | 0.24 | 0.24 | 0.24 | 0.24 | 0.24 | 0.24 | 0.24 | 0.24 | 0.24 | 0.24 | 0.24 | 0.24 | 0.24 | 0.24 | 0.24 | 0.24 | 0.24 | 0.24 | 0.24 | 0.24 | 0.24 | 0.24 | 0.24 | 0.24 | 0.24 | 0.24 | 0.24 | 0.24 | 0.24 | 0.24 | 0.24 | 0.24 | 0.24 | 0.24 | 0.24 | 0.24 | 0.24 | 0.24 | 0.24 | 0.24 | 0.24 | 0.24 | 0.24 | 0.24 | 0.24 | 0.24 | 0.24 | 0.24 | 0.24 | 0.24 | 0.24 | 0.24 | 0.24 | 0.24 | 0.24 | 0.24 | 0.24 | 0.24 | 0.24 | 0.24 | 0.24 | 0.24 | 0.24 | 0.24 | 0.24 | 0.24 | 0.24 | 0.24 | 0.24 | 0.24 | 0.24 | 0.24 | 0.24 | 0.24 | 0.24 | 0.24 | 0.24 | 0.24 | 0.24 | 0.24 | 0.24 | 0.24 | 0.24 | 0.24 | 0.24 | 0.24 | 0.24 | 0.24 | 0.24 | 0.24 | 0.24 | 0.24 | 0.24 | 0.24 | 0.24 | 0.24 | 0.24 | 0.24 | 0.24 | 0.24 | 0.24 | 0.24 | 0.24 | 0.24 | 0.24 | 0.24 | 0.24 | 0.24 | 0.24 | 0.24 | 0.24 | 0.24 | 0.24 | 0.24 | 0.24 | 0.24 | 0.24 | 0.24 | 0.24 | 0.24 | 0.24 | 0.24 | 0.24 | 0.24 | 0.24 | 0.24 | 0.24 | 0.24 | 0.24 | 0.24 | 0.24 | 0.24 | 0.24 | 0.24 | 0.24 | 0.24 | 0.24 | 0.24 | 0.24 | 0.24 | 0.24 | 0.24 | 0.24 | 0.24 | 0.24 | 0.24 | 0.24 | 0.24 | 0.24 | 0.24 | 0.24 | 0.24 | 0.24 | 0.24 | 0.24 | 0.24 | 0.24 | 0.24 | 0.24 | 0.24 | 0.24 | 0.24 | 0.24 | 0.24 | 0.24 | 0.24 | 0.24 | 0.24 | 0.24 | 0.24 | 0.24 | 0.24 | 0.24 | 0.24 | 0.24 | 0.24 | 0.24 | 0.24 | 0.24 | 0.24 | 0.24 | 0.24 | 0.24 | 0.24 | 0.24 | 0.24 | 0.24 | 0.24 | 0.24 | 0.24 | 0.24 | 0.24 | 0.24 | 0.24 | 0.24 | 0.24 | 0.24 | 0.24 | 0.24 | 0.24 | 0.24 | 0.24 | 0.24 | 0.24 | 0.24 | 0.24 | 0.24 | 0.24 | 0.24 | 0.24 | 0.24 | 0.24 | 0.24 | 0.24 | 0.24 | 0.24 | 0.24 | 0.24 | 0.24 | 0.24 | 0.24 | 0.24 | 0.24 | 0.24 | 0.24 | 0.24 | 0.24 | 0.24 | 0.24 | 0.24 | 0.24 | 0.24 | 0.24 | 0.24 | 0.24 | 0.24 | 0.24 | 0.24 | 0.24 | 0.24 | 0.24 | 0.24 | 0.24 | 0.24 | 0.24 | 0.24 | 0.24 | 0.24 | 0.24 | 0.24 | 0.24 | 0.24 | 0.24 | 0.24 | 0.24 | 0.24 | 0.24 | 0.24 | 0.24 | 0.24 | 0.24 | 0.24 | 0.24 | 0.24 | 0.24 | 0.24 | 0.24 | 0.24 | 0.24 | 0.24 | 0.24 | 0.24 | 0.24 | 0.24 | 0.24 | 0.24 | 0.24 | 0.24 | 0.24 | 0.24 | 0.24 | 0.24 | 0.24 | 0.24 | 0.24 | 0.24 | 0.24 | 0.24 | 0.24 | 0.24 | 0.24 | 0.24 | 0.24 | 0.24 | 0.24 | 0.24 | 0.24 | 0.24 | 0.24 | 0.24 | 0.24 | 0.24 | 0.24 | 0.24 | 0.24 | 0.24 | 0.24 | 0.24 | 0.24 | 0.24 | 0.24 | 0.24 | 0.24 | 0.24 | 0.24 | 0.24 | 0.24 | 0.24 | 0.24 | 0.24 | 0.24 | 0.24 | 0.24 | 0.24 | 0.24 | 0.24 | 0.24 | 0.24 | 0.24 | 0.24 | 0.24 | 0.24 | 0.24 | 0.24 | 0.24 | 0.24 | 0.24 | 0.24 | 0.24 | 0.24 | 0.24 | 0.24 | 0.24 | 0.24 | 0.24 | 0.24 | 0.24 | 0.24 | 0.24 | 0.24 | 0.24 | 0.24 | 0.24 | 0.24 | 0.24 | 0.24 | 0.24 | 0.24 | 0.24 | 0.24 | 0.24 | 0.24 | 0.24 | 0.24 | 0.24 | 0.24 | 0.24 | 0.24 | 0.24 | 0.24 | 0.24 | 0.24 | 0.24 | 0.24 | 0.24 | 0.24 | 0.24 | 0.24 | 0.24 | 0.24 | 0.24 | 0.24 | 0.24 | 0.24 | 0.24 | 0.24 | 0.24 | 0.24 | 0.24 | 0.24 | 0.24 | 0.24 | 0.24 | 0.24 | 0.24 | 0.24 | 0.24 | 0.24 | 0.24 | 0.24 | 0.24 | 0.24 | 0.24 | 0.24 | 0.24 | 0.24 | 0.24 | 0.24 | 0.24 | 0.24 | 0.24 | 0.24 | 0.24 | 0.24 | 0.24 | 0.24 | 0.24 | 0.24 | 0.24 | 0.24 | 0.24 | 0.24 | 0.24 | 0.24 | 0.24 | 0.24 | 0.24 | 0.24 | 0.24 | 0.24 | 0.24 | 0.24 | 0.24 | 0.24 | 0.24 | 0.24 | 0.24 | 0.24 | 0.24 | 0.24 | 0.24 | 0.24 | 0.24 | 0.24 | 0.24 | 0.24 | 0.24 | 0.24 | 0.24 | 0.24 | 0.24 | 0.24 | 0.24 | 0.24 | 0.24 | 0.24 | 0.24 | 0.24 | 0.24 | 0.24 | 0.24 | 0.24 | 0.24 | 0.24 | 0.24 | 0.24 | 0.24 | 0.24 | 0.24 | 0.24 | 0.24 | 0.24 | 0.24 | 0.24 | 0.24 | 0.24 | 0.24 | 0.24 | 0.24 | 0.24 | 0.24 | 0.24 | 0.24 | 0.24 | 0.24 | 0.24 | 0.24 | 0.24 | 0.24 | 0.24 | 0.24 | 0.24 | 0.24 | 0.24 | 0.24 | 0.24 | 0.24 | 0.24 | 0.24 | 0.24 | 0.24 | 0.24 | 0.24 | 0.24 | 0.24 | 0.24 | 0.24 | 0.24 | 0.24 | 0.24 | 0.24 | 0.24 | 0.24 | 0.24 | 0.24 | 0.24 | 0.24 | 0.24 | 0.24 | 0.24 | 0.24 | 0.24 | 0.24 | 0.24 | 0.24 | 0.24 | 0.24 | 0.24 | 0.24 | 0.24 | 0.24 | 0.24 | 0.24 | 0.24 | 0.24 | 0.24 | 0.24 | 0.24 | 0.24 | 0.24 | 0.24 | 0.24 | 0.24 | 0.24 | 0.24 | 0.24 | 0.24 | 0.24 | 0.24 | 0.24 | 0.24 | 0.24 | 0.24 | 0.24 | 0.24 | 0.24 | 0.24 | 0.24 | 0.24 | 0.24 | 0.24 | 0.24 | 0.24 | 0.24 | 0.24 | 0.24 | 0.24 | 0.24 | 0.24 | 0.24 | 0.24 | 0.24 | 0.24 | 0.24 | 0.24 | 0.24 | 0.24 | 0.24 | 0.24 | 0.24 | 0.24 | 0.24 | 0.24 | 0.24 | 0.24 | 0.24 | 0.24 | 0.24 | 0.24 | 0.24 | 0.24 | 0.24 | 0.24 | 0.24 | 0.24 | 0.24 | 0.24 | 0.24 | 0.24 | 0.24 | 0.24 | 0.24 | 0.24 | 0.24 | 0.24 | 0.24 | 0.24 | 0.24 | 0.24 | 0.24 | 0.24 | 0.24 | 0.24 | 0.24 | 0.24 | 0.24 | 0.24 | 0.24 | 0.24 | 0.24 | 0.24 | 0.24 | 0.24 | 0.24 | 0.24 | 0.24 | 0.24 | 0.24 | 0.24 | 0.24 | 0.24 | 0.24 | 0.24 | 0.24 | 0.24 | 0.24 | 0.24 | 0.24 | 0.24 | 0.24 | 0.24 | 0.24 | 0.24 | 0.24 | 0.24 | 0.24 | 0.24 | 0.24 | 0.24 | 0.24 | 0.24 | 0.24 | 0.24 | 0.24
0 | 3.2 | Z0R3,2 | 0.42 | 3.2 | 0.42 | 0.42 | 0.42 | 0.42 | 0.42 | 0.42 | 0.41 | 0.41 | 0.4 | 0.4 | 0.39 | 0.39 | 0.38 | 0.38 | 0.37 | 0.37 | 0.37 | 0.36 | 0.36 | 0.35 | 0.35 | 0.35 | 0.34 | 0.34 | 0.33 | 0.33 | 0.33 | 0.32 | 0.32 | 0.31 | 0.31 | 0.31 | 0.3 | 0.3 | 0.3 | 0.3 | 0.29 | 0.29 | 0.29 | 0.28 | 0.28 | [19 empty] | 0.24 | 0.24 | 0.24 | 0.24 | 0.24 | 0.24 | 0.24 | 0.24 | 0.24 | 0.24 | 0.24 | 0.24 | 0.24 | 0.24 | 0.24 | 0.24 | 0.24 | 0.24 | 0.24 | 0.24 | 0.24 | 0.24 | 0.24 | 0.24 | 0.24 | 0.24 | 0.24 | 0.24 | 0.24 | 0.24 | 0.24 | 0.24 | 0.24 | 0.24 | 0.24 | 0.24 | 0.24 | 0.24 | 0.24 | 0.24 | 0.24 | 0.24 | 0.24 | 0.24 | 0.24 | 0.24 | 0.24 | 0.24 | 0.24 | 0.24 | 0.24 | 0.24 | 0.24 | 0.24 | 0.24 | 0.24 | 0.24 | 0.24 | 0.24 | 0.24 | 0.24 | 0.24 | 0.24 | 0.24 | 0.24 | 0.24 | 0.24 | 0.24 | 0.24 | 0.24 | 0.24 | 0.24 | 0.24 | 0.24 | 0.24 | 0.24 | 0.24 | 0.24 | 0.24 | 0.24 | 0.24 | 0.24 | 0.24 | 0.24 | 0.24 | 0.24 | 0.24 | 0.24 | 0.24 | 0.24 | 0.24 | 0.24 | 0.24 | 0.24 | 0.24 | 0.24 | 0.24 | 0.24 | 0.24 | 0.24 | 0.24 | 0.24 | 0.24 | 0.24 | 0.24 | 0.24 | 0.24 | 0.24 | 0.24 | 0.24 | 0.24 | 0.24 | 0.24 | 0.24 | 0.24 | 0.24 | 0.24 | 0.24 | 0.24 | 0.24 | 0.24 | 0.24 | 0.24 | 0.24 | 0.24 | 0.24 | 0.24 | 0.24 | 0.24 | 0.24 | 0.24 | 0.24 | 0.24 | 0.24 | 0.24 | 0.24 | 0.24 | 0.24 | 0.24 | 0.24 | 0.24 | 0.24 | 0.24 | 0.24 | 0.24 | 0.24 | 0.24 | 0.24 | 0.24 | 0.24 | 0.24 | 0.24 | 0.24 | 0.24 | 0.24 | 0.24 | 0.24 | 0.24 | 0.24 | 0.24 | 0.24 | 0.24 | 0.24 | 0.24 | 0.24 | 0.24 | 0.24 | 0.24 | 0.24 | 0.24 | 0.24 | 0.24 | 0.24 | 0.24 | 0.24 | 0.24 | 0.24 | 0.24 | 0.24 | 0.24 | 0.24 | 0.24 | 0.24 | 0.24 | 0.24 | 0.24 | 0.24 | 0.24 | 0.24 | 0.24 | 0.24 | 0.24 | 0.24 | 0.24 | 0.24 | 0.24 | 0.24 | 0.24 | 0.24 | 0.24 | 0.24 | 0.24 | 0.24 | 0.24 | 0.24 | 0.24 | 0.24 | 0.24 | 0.24 | 0.24 | 0.24 | 0.24 | 0.24 | 0.24 | 0.24 | 0.24 | 0.24 | 0.24 | 0.24 | 0.24 | 0.24 | 0.24 | 0.24 | 0.24 | 0.24 | 0.24 | 0.24 | 0.24 | 0.24 | 0.24 | 0.24 | 0.24 | 0.24 | 0.24 | 0.24 | 0.24 | 0.24 | 0.24 | 0.24 | 0.24 | 0.24 | 0.24 | 0.24 | 0.24 | 0.24 | 0.24 | 0.24 | 0.24 | 0.24 | 0.24 | 0.24 | 0.24 | 0.24 | 0.24 | 0.24 | 0.24 | 0.24 | 0.24 | 0.24 | 0.24 | 0.24 | 0.24 | 0.24 | 0.24 | 0.24 | 0.24 | 0.24 | 0.24 | 0.24 | 0.24 | 0.24 | 0.24 | 0.24 | 0.24 | 0.24 | 0.24 | 0.24 | 0.24 | 0.24 | 0.24 | 0.24 | 0.24 | 0.24 | 0.24 | 0.24 | 0.24 | 0.24 | 0.24 | 0.24 | 0.24 | 0.24 | 0.24 | 0.24 | 0.24 | 0.24 | 0.24 | 0.24 | 0.24 | 0.24 | 0.24 | 0.24 | 0.24 | 0.24 | 0.24 | 0.24 | 0.24 | 0.24 | 0.24 | 0.24 | 0.24 | 0.24 | 0.24 | 0.24 | 0.24 | 0.24 | 0.24 | 0.24 | 0.24 | 0.24 | 0.24 | 0.24 | 0.24 | 0.24 | 0.24 | 0.24 | 0.24 | 0.24 | 0.24 | 0.24 | 0.24 | 0.24 | 0.24 | 0.24 | 0.24 | 0.24 | 0.24 | 0.24 | 0.24 | 0.24 | 0.24 | 0.24 | 0.24 | 0.24 | 0.24 | 0.24 | 0.24 | 0.24 | 0.24 | 0.24 | 0.24 | 0.24 | 0.24 | 0.24 | 0.24 | 0.24 | 0.24 | 0.24 | 0.24 | 0.24 | 0.24 | 0.24 | 0.24 | 0.24 | 0.24 | 0.24 | 0.24 | 0.24 | 0.24 | 0.24 | 0.24 | 0.24 | 0.24 | 0.24 | 0.24 | 0.24 | 0.24 | 0.24 | 0.24 | 0.24 | 0.24 | 0.24 | 0.24 | 0.24 | 0.24 | 0.24 | 0.24 | 0.24 | 0.24 | 0.24 | 0.24 | 0.24 | 0.24 | 0.24 | 0.24 | 0.24 | 0.24 | 0.24 | 0.24 | 0.24 | 0.24 | 0.24 | 0.24 | 0.24 | 0.24 | 0.24 | 0.24 | 0.24 | 0.24 | 0.24 | 0.24 | 0.24 | 0.24 | 0.24 | 0.24 | 0.24 | 0.24 | 0.24 | 0.24 | 0.24 | 0.24 | 0.24 | 0.24 | 0.24 | 0.24 | 0.24 | 0.24 | 0.24 | 0.24 | 0.24 | 0.24 | 0.24 | 0.24 | 0.24 | 0.24 | 0.24 | 0.24 | 0.24 | 0.24 | 0.24 | 0.24 | 0.24 | 0.24 | 0.24 | 0.24 | 0.24 | 0.24 | 0.24 | 0.24 | 0.24 | 0.24 | 0.24 | 0.24 | 0.24 | 0.24 | 0.24 | 0.24 | 0.24 | 0.24 | 0.24 | 0.24 | 0.24 | 0.24 | 0.24 | 0.24 | 0.24 | 0.24 | 0.24 | 0.24 | 0.24 | 0.24 | 0.24 | 0.24 | 0.24 | 0.24 | 0.24 | 0.24 | 0.24 | 0.24 | 0.24 | 0.24 | 0.24 | 0.24 | 0.24 | 0.24 | 0.24 | 0.24 | 0.24 | 0.24 | 0.24 | 0.24 | 0.24 | 0.24 | 0.24 | 0.24 | 0.24 | 0.24 | 0.24 | 0.24 | 0.24 | 0.24 | 0.24 | 0.24 | 0.24 | 0.24 | 0.24 | 0.24 | 0.24 | 0.24 | 0.24 | 0.24 | 0.24 | 0.24 | 0.24 | 0.24 | 0.24 | 0.24 | 0.24 | 0.24 | 0.24 | 0.24 | 0.24 | 0.24 | 0.24 | 0.24 | 0.24 | 0.24 | 0.24 | 0.24 | 0.24 | 0.24 | 0.24 | 0.24 | 0.24 | 0.24 | 0.24 | 0.24 | 0.24 | 0.24 | 0.24 | 0.24 | 0.24 | 0.24 | 0.24 | 0.24 | 0.24 | 0.24 | 0.24 | 0.24 | 0.24 | 0.24 | 0.24 | 0.24 | 0.24 | 0.24 | 0.24 | 0.24 | 0.24 | 0.24 | 0.24 | 0.24 | 0.24 | 0.24 | 0.24 | 0.24 | 0.24 | 0.24 | 0.24 | 0.24 | 0.24 | 0.24 | 0.24 | 0.24 | 0.24 | 0.24 | 0.24 | 0.24 | 0.24 | 0.24 | 0.24 | 0.24 | 0.24 | 0.24 | 0.24 | 0.24 | 0.24 | 0.24 | 0.24 | 0.24 | 0.24 | 0.24 | 0.24 | 0.24 | 0.24 | 0.24 | 0.24 | 0.24 | 0.24 | 0.24 | 0.24 | 0.24 | 0.24 | 0.24 | 0.24 | 0.24 | 0.24 | 0.24 | 0.24 | 0.24 | 0.24 | 0.24 | 0.24 | 0.24 | 0.24 | 0.24 | 0.24 | 0.24 | 0.24 | 0.24 | 0.24 | 0.24 | 0.24 | 0.24 | 0.24 | 0.24 | 0.24 | 0.24 | 0.24 | 0.24 | 0.24 | 0.24 | 0.24 | 0.24 | 0.24 | 0.24 | 0.24 | 0.24 | 0.24 | 0.24 | 0.24 | 0.24 | 0.24 | 0.24 | 0.24 | 0.24 | 0.24 | 0.24 | 0.24 | 0.24 | 0.24 | 0.24 | 0.24 | 0.24 | 0.24 | 0.24 | 0.24 | 0.24 | 0.24 | 0.24 | 0.24 | 0.24 | 0.24 | 0.24 | 0.24 | 0.24 | 0.24 | 0.24 | 0.24 | 0.24 | 0.24 | 0.24 | 0.24 | 0.24 | 0.24 | 0.24 | 0.24 | 0.24 | 0.24 | 0.24 | 0.24 | 0.24 | 0.24 | 0.24 | 0.24 | 0.24 | 0.24 | 0.24 | 0.24 | 0.24 | 0.24 | 0.24 | 0.24 | 0.24 | 0.24 | 0.24 | 0.24 | 0.24 | 0.24 | 0.24 | 0.24 | 0.24 | 0.24 | 0.24 | 0.24 | 0.24 | 0.24 | 0.24 | 0.24 | 0.24 | 0.24 | 0.24 | 0.24 | 0.24 | 0.24 | 0.24 | 0.24 | 0.24 | 0.24 | 0.24 | 0.24 | 0.24 | 0.24 | 0.24 | 0.24 | 0.24 | 0.24 | 0.24 | 0.24 | 0.24 | 0.24 | 0.24 | 0.24 | 0.24 | 0.24 | 0.24 | 0.24 | 0.24 | 0.24 | 0.24 | 0.24 | 0.24 | 0.24 | 0.24 | 0.24 | 0.24 | 0.24 | 0.24 | 0.24 | 0.24 | 0.24 | 0.24 | 0.24 | 0.24 | 0.24 | 0.24 | 0.24 | 0.24 | 0.24 | 0.24 | 0.24 | 0.24 | 0.24 | 0.24 | 0.24 | 0.24 | 0.24 | 0.24 | 0.24 | 0.24 | 0.24 | 0.24 | 0.24 | 0.24 | 0.24 | 0.24 | 0.24 | 0.24 | 0.24 | 0.24 | 0.24 | 0.24 | 0.24 | 0.24 | 0.24 | 0.24 | 0.24 | 0.24 | 0.24 | 0.24 | 0.24 | 0.24 | 0.24 | 0.24 | 0.24 | 0.24 | 0.24 | 0.24 | 0.24 | 0.24 | 0.24 | 0.24 | 0.24 | 0.24 | 0.24 | 0.24 | 0.24 | 0.24 | 0.24 | 0.24 | 0.24 | 0.24 | 0.24 | 0.24 | 0.24 | 0.24 | 0.24 | 0.24 | 0.24 | 0.24 | 0.24 | 0.24 | 0.24 | 0.24 | 0.24 | 0.24 | 0.24 | 0.24 | 0.24 | 0.24 | 0.24 | 0.24 | 0.24 | 0.24 | 0.24 | 0.24 | 0.24 | 0.24 | 0.24 | 0.24 | 0.24 | 0.24 | 0.24 | 0.24 | 0.24 | 0.24 | 0.24 | 0.24 | 0.24 | 0.24 | 0.24 | 0.24 | 0.24 | 0.24 | 0.24 | 0.24 | 0.24 | 0.24 | 0.24 | 0.24 | 0.24 | 0.24 | 0.24 | 0.24 | 0.24 | 0.24 | 0.24 | 0.24 | 0.24 | 0.24 | 0.24 | 0.24 | 0.24 | 0.24 | 0.24 | 0.24 | 0.24 | 0.24 | 0.24 | 0.24 | 0.24 | 0.24 | 0.24 | 0.24 | 0.24 | 0.24 | 0.24 | 0.24 | 0.24 | 0.24 | 0.24 | 0.24 | 0.24 | 0.24 | 0.24 | 0.24 | 0.24 | 0.24 | 0.24 | 0.24 | 0.24 | 0.24 | 0.24 | 0.24 | 0.24 | 0.24 | 0.24 | 0.24 | 0.24 | 0.24 | 0.24 | 0.24 | 0.24 | 0.24 | 0.24 | 0.24 | 0.24 | 0.24 | 0.24 | 0.24 | 0.24 | 0.24 | 0.24 | 0.24 | 0.24 | 0.24 | 0.24 | 0.24 | 0.24 | 0.24 | 0.24 | 0.24 | 0.24 | 0.24 | 0.24 | 0.24 | 0.24 | 0.24 | 0.24 | 0.24 | 0.24 | 0.24 | 0.24
0 | 3.3 | Z0R3,3 | 0.42 | 3.3 | 0.42 | 0.42 | 0.42 | 0.42 | 0.42 | 0.42 | 0.41 | 0.41 | 0.4 | 0.4 | 0.39 | 0.39 | 0.38 | 0.38 | 0.37 | 0.37 | 0.37 | 0.36 | 0.36 | 0.35 | 0.35 | 0.35 | 0.34 | 0.34 | 0.33 | 0.33 | 0.33 | 0.32 | 0.32 | 0.31 | 0.31 | 0.31 | 0.3 | 0.3 | 0.3 | 0.3 | 0.29 | 0.29 | 0.29 | 0.28 | 0.28 | [19 empty] | 0.24 | 0.24 | 0.24 | 0.24 | 0.24 | 0.24 | 0.24 | 0.24 | 0.24 | 0.24 | 0.24 | 0.24 | 0.24 | 0.24 | 0.24 | 0.24 | 0.24 | 0.24 | 0.24 | 0.24 | 0.24 | 0.24 | 0.24 | 0.24 | 0.24 | 0.24 | 0.24 | 0.24 | 0.24 | 0.24 | 0.24 | 0.24 | 0.24 | 0.24 | 0.24 | 0.24 | 0.24 | 0.24 | 0.24 | 0.24 | 0.24 | 0.24 | 0.24 | 0.24 | 0.24 | 0.24 | 0.24 | 0.24 | 0.24 | 0.24 | 0.24 | 0.24 | 0.24 | 0.24 | 0.24 | 0.24 | 0.24 | 0.24 | 0.24 | 0.24 | 0.24 | 0.24 | 0.24 | 0.24 | 0.24 | 0.24 | 0.24 | 0.24 | 0.24 | 0.24 | 0.24 | 0.24 | 0.24 | 0.24 | 0.24 | 0.24 | 0.24 | 0.24 | 0.24 | 0.24 | 0.24 | 0.24 | 0.24 | 0.24 | 0.24 | 0.24 | 0.24 | 0.24 | 0.24 | 0.24 | 0.24 | 0.24 | 0.24 | 0.24 | 0.24 | 0.24 | 0.24 | 0.24 | 0.24 | 0.24 | 0.24 | 0.24 | 0.24 | 0.24 | 0.24 | 0.24 | 0.24 | 0.24 | 0.24 | 0.24 | 0.24 | 0.24 | 0.24 | 0.24 | 0.24 | 0.24 | 0.24 | 0.24 | 0.24 | 0.24 | 0.24 | 0.24 | 0.24 | 0.24 | 0.24 | 0.24 | 0.24 | 0.24 | 0.24 | 0.24 | 0.24 | 0.24 | 0.24 | 0.24 | 0.24 | 0.24 | 0.24 | 0.24 | 0.24 | 0.24 | 0.24 | 0.24 | 0.24 | 0.24 | 0.24 | 0.24 | 0.24 | 0.24 | 0.24 | 0.24 | 0.24 | 0.24 | 0.24 | 0.24 | 0.24 | 0.24 | 0.24 | 0.24 | 0.24 | 0.24 | 0.24 | 0.24 | 0.24 | 0.24 | 0.24 | 0.24 | 0.24 | 0.24 | 0.24 | 0.24 | 0.24 | 0.24 | 0.24 | 0.24 | 0.24 | 0.24 | 0.24 | 0.24 | 0.24 | 0.24 | 0.24 | 0.24 | 0.24 | 0.24 | 0.24 | 0.24 | 0.24 | 0.24 | 0.24 | 0.24 | 0.24 | 0.24 | 0.24 | 0.24 | 0.24 | 0.24 | 0.24 | 0.24 | 0.24 | 0.24 | 0.24 | 0.24 | 0.24 | 0.24 | 0.24 | 0.24 | 0.24 | 0.24 | 0.24 | 0.24 | 0.24 | 0.24 | 0.24 | 0.24 | 0.24 | 0.24 | 0.24 | 0.24 | 0.24 | 0.24 | 0.24 | 0.24 | 0.24 | 0.24 | 0.24 | 0.24 | 0.24 | 0.24 | 0.24 | 0.24 | 0.24 | 0.24 | 0.24 | 0.24 | 0.24 | 0.24 | 0.24 | 0.24 | 0.24 | 0.24 | 0.24 | 0.24 | 0.24 | 0.24 | 0.24 | 0.24 | 0.24 | 0.24 | 0.24 | 0.24 | 0.24 | 0.24 | 0.24 | 0.24 | 0.24 | 0.24 | 0.24 | 0.24 | 0.24 | 0.24 | 0.24 | 0.24 | 0.24 | 0.24 | 0.24 | 0.24 | 0.24 | 0.24 | 0.24 | 0.24 | 0.24 | 0.24 | 0.24 | 0.24 | 0.24 | 0.24 | 0.24 | 0.24 | 0.24 | 0.24 | 0.24 | 0.24 | 0.24 | 0.24 | 0.24 | 0.24 | 0.24 | 0.24 | 0.24 | 0.24 | 0.24 | 0.24 | 0.24 | 0.24 | 0.24 | 0.24 | 0.24 | 0.24 | 0.24 | 0.24 | 0.24 | 0.24 | 0.24 | 0.24 | 0.24 | 0.24 | 0.24 | 0.24 | 0.24 | 0.24 | 0.24 | 0.24 | 0.24 | 0.24 | 0.24 | 0.24 | 0.24 | 0.24 | 0.24 | 0.24 | 0.24 | 0.24 | 0.24 | 0.24 | 0.24 | 0.24 | 0.24 | 0.24 | 0.24 | 0.24 | 0.24 | 0.24 | 0.24 | 0.24 | 0.24 | 0.24 | 0.24 | 0.24 | 0.24 | 0.24 | 0.24 | 0.24 | 0.24 | 0.24 | 0.24 | 0.24 | 0.24 | 0.24 | 0.24 | 0.24 | 0.24 | 0.24 | 0.24 | 0.24 | 0.24 | 0.24 | 0.24 | 0.24 | 0.24 | 0.24 | 0.24 | 0.24 | 0.24 | 0.24 | 0.24 | 0.24 | 0.24 | 0.24 | 0.24 | 0.24 | 0.24 | 0.24 | 0.24 | 0.24 | 0.24 | 0.24 | 0.24 | 0.24 | 0.24 | 0.24 | 0.24 | 0.24 | 0.24 | 0.24 | 0.24 | 0.24 | 0.24 | 0.24 | 0.24 | 0.24 | 0.24 | 0.24 | 0.24 | 0.24 | 0.24 | 0.24 | 0.24 | 0.24 | 0.24 | 0.24 | 0.24 | 0.24 | 0.24 | 0.24 | 0.24 | 0.24 | 0.24 | 0.24 | 0.24 | 0.24 | 0.24 | 0.24 | 0.24 | 0.24 | 0.24 | 0.24 | 0.24 | 0.24 | 0.24 | 0.24 | 0.24 | 0.24 | 0.24 | 0.24 | 0.24 | 0.24 | 0.24 | 0.24 | 0.24 | 0.24 | 0.24 | 0.24 | 0.24 | 0.24 | 0.24 | 0.24 | 0.24 | 0.24 | 0.24 | 0.24 | 0.24 | 0.24 | 0.24 | 0.24 | 0.24 | 0.24 | 0.24 | 0.24 | 0.24 | 0.24 | 0.24 | 0.24 | 0.24 | 0.24 | 0.24 | 0.24 | 0.24 | 0.24 | 0.24 | 0.24 | 0.24 | 0.24 | 0.24 | 0.24 | 0.24 | 0.24 | 0.24 | 0.24 | 0.24 | 0.24 | 0.24 | 0.24 | 0.24 | 0.24 | 0.24 | 0.24 | 0.24 | 0.24 | 0.24 | 0.24 | 0.24 | 0.24 | 0.24 | 0.24 | 0.24 | 0.24 | 0.24 | 0.24 | 0.24 | 0.24 | 0.24 | 0.24 | 0.24 | 0.24 | 0.24 | 0.24 | 0.24 | 0.24 | 0.24 | 0.24 | 0.24 | 0.24 | 0.24 | 0.24 | 0.24 | 0.24 | 0.24 | 0.24 | 0.24 | 0.24 | 0.24 | 0.24 | 0.24 | 0.24 | 0.24 | 0.24 | 0.24 | 0.24 | 0.24 | 0.24 | 0.24 | 0.24 | 0.24 | 0.24 | 0.24 | 0.24 | 0.24 | 0.24 | 0.24 | 0.24 | 0.24 | 0.24 | 0.24 | 0.24 | 0.24 | 0.24 | 0.24 | 0.24 | 0.24 | 0.24 | 0.24 | 0.24 | 0.24 | 0.24 | 0.24 | 0.24 | 0.24 | 0.24 | 0.24 | 0.24 | 0.24 | 0.24 | 0.24 | 0.24 | 0.24 | 0.24 | 0.24 | 0.24 | 0.24 | 0.24 | 0.24 | 0.24 | 0.24 | 0.24 | 0.24 | 0.24 | 0.24 | 0.24 | 0.24 | 0.24 | 0.24 | 0.24 | 0.24 | 0.24 | 0.24 | 0.24 | 0.24 | 0.24 | 0.24 | 0.24 | 0.24 | 0.24 | 0.24 | 0.24 | 0.24 | 0.24 | 0.24 | 0.24 | 0.24 | 0.24 | 0.24 | 0.24 | 0.24 | 0.24 | 0.24 | 0.24 | 0.24 | 0.24 | 0.24 | 0.24 | 0.24 | 0.24 | 0.24 | 0.24 | 0.24 | 0.24 | 0.24 | 0.24 | 0.24 | 0.24 | 0.24 | 0.24 | 0.24 | 0.24 | 0.24 | 0.24 | 0.24 | 0.24 | 0.24 | 0.24 | 0.24 | 0.24 | 0.24 | 0.24 | 0.24 | 0.24 | 0.24 | 0.24 | 0.24 | 0.24 | 0.24 | 0.24 | 0.24 | 0.24 | 0.24 | 0.24 | 0.24 | 0.24 | 0.24 | 0.24 | 0.24 | 0.24 | 0.24 | 0.24 | 0.24 | 0.24 | 0.24 | 0.24 | 0.24 | 0.24 | 0.24 | 0.24 | 0.24 | 0.24 | 0.24 | 0.24 | 0.24 | 0.24 | 0.24 | 0.24 | 0.24 | 0.24 | 0.24 | 0.24 | 0.24 | 0.24 | 0.24 | 0.24 | 0.24 | 0.24 | 0.24 | 0.24 | 0.24 | 0.24 | 0.24 | 0.24 | 0.24 | 0.24 | 0.24 | 0.24 | 0.24 | 0.24 | 0.24 | 0.24 | 0.24 | 0.24 | 0.24 | 0.24 | 0.24 | 0.24 | 0.24 | 0.24 | 0.24 | 0.24 | 0.24 | 0.24 | 0.24 | 0.24 | 0.24 | 0.24 | 0.24 | 0.24 | 0.24 | 0.24 | 0.24 | 0.24 | 0.24 | 0.24 | 0.24 | 0.24 | 0.24 | 0.24 | 0.24 | 0.24 | 0.24 | 0.24 | 0.24 | 0.24 | 0.24 | 0.24 | 0.24 | 0.24 | 0.24 | 0.24 | 0.24 | 0.24 | 0.24 | 0.24 | 0.24 | 0.24 | 0.24 | 0.24 | 0.24 | 0.24 | 0.24 | 0.24 | 0.24 | 0.24 | 0.24 | 0.24 | 0.24 | 0.24 | 0.24 | 0.24 | 0.24 | 0.24 | 0.24 | 0.24 | 0.24 | 0.24 | 0.24 | 0.24 | 0.24 | 0.24 | 0.24 | 0.24 | 0.24 | 0.24 | 0.24 | 0.24 | 0.24 | 0.24 | 0.24 | 0.24 | 0.24 | 0.24 | 0.24 | 0.24 | 0.24 | 0.24 | 0.24 | 0.24 | 0.24 | 0.24 | 0.24 | 0.24 | 0.24 | 0.24 | 0.24 | 0.24 | 0.24 | 0.24 | 0.24 | 0.24 | 0.24 | 0.24 | 0.24 | 0.24 | 0.24 | 0.24 | 0.24 | 0.24 | 0.24 | 0.24 | 0.24 | 0.24 | 0.24 | 0.24 | 0.24 | 0.24 | 0.24 | 0.24 | 0.24 | 0.24 | 0.24 | 0.24 | 0.24 | 0.24 | 0.24 | 0.24 | 0.24 | 0.24 | 0.24 | 0.24 | 0.24 | 0.24 | 0.24 | 0.24 | 0.24 | 0.24 | 0.24 | 0.24 | 0.24 | 0.24 | 0.24 | 0.24 | 0.24 | 0.24 | 0.24 | 0.24 | 0.24 | 0.24 | 0.24 | 0.24 | 0.24 | 0.24 | 0.24 | 0.24 | 0.24 | 0.24 | 0.24 | 0.24 | 0.24 | 0.24 | 0.24 | 0.24 | 0.24 | 0.24 | 0.24 | 0.24 | 0.24 | 0.24 | 0.24 | 0.24 | 0.24 | 0.24 | 0.24 | 0.24 | 0.24 | 0.24 | 0.24 | 0.24 | 0.24 | 0.24 | 0.24 | 0.24 | 0.24 | 0.24 | 0.24 | 0.24 | 0.24 | 0.24 | 0.24 | 0.24 | 0.24 | 0.24 | 0.24 | 0.24 | 0.24 | 0.24 | 0.24 | 0.24 | 0.24 | 0.24 | 0.24 | 0.24 | 0.24 | 0.24 | 0.24 | 0.24 | 0.24 | 0.24 | 0.24 | 0.24 | 0.24 | 0.24 | 0.24 | 0.24 | 0.24 | 0.24 | 0.24 | 0.24 | 0.24 | 0.24 | 0.24 | 0.24 | 0.24 | 0.24 | 0.24 | 0.24 | 0.24 | 0.24 | 0.24 | 0.24 | 0.24 | 0.24 | 0.24 | 0.24 | 0.24 | 0.24 | 0.24 | 0.24 | 0.24 | 0.24 | 0.24 | 0.24 | 0.24 | 0.24 | 0.24 | 0.24 | 0.24 | 0.24 | 0.24 | 0.24 | 0.24 | 0.24 | 0.24 | 0.24 | 0.24 | 0.24 | 0.24
0 | 3.4 | Z0R3,4 | 0.42 | 3.4 | 0.42 | 0.42 | 0.42 | 0.42 | 0.42 | 0.42 | 0.41 | 0.41 | 0.4 | 0.4 | 0.39 | 0.39 | 0.38 | 0.38 | 0.37 | 0.37 | 0.37 | 0.36 | 0.36 | 0.35 | 0.35 | 0.35 | 0.34 | 0.34 | 0.33 | 0.33 | 0.33 | 0.32 | 0.32 | 0.31 | 0.31 | 0.31 | 0.3 | 0.3 | 0.3 | 0.3 | 0.29 | 0.29 | 0.29 | 0.28 | 0.28 | [19 empty] | 0.24 | 0.24 | 0.24 | 0.24 | 0.24 | 0.24 | 0.24 | 0.24 | 0.24 | 0.24 | 0.24 | 0.24 | 0.24 | 0.24 | 0.24 | 0.24 | 0.24 | 0.24 | 0.24 | 0.24 | 0.24 | 0.24 | 0.24 | 0.24 | 0.24 | 0.24 | 0.24 | 0.24 | 0.24 | 0.24 | 0.24 | 0.24 | 0.24 | 0.24 | 0.24 | 0.24 | 0.24 | 0.24 | 0.24 | 0.24 | 0.24 | 0.24 | 0.24 | 0.24 | 0.24 | 0.24 | 0.24 | 0.24 | 0.24 | 0.24 | 0.24 | 0.24 | 0.24 | 0.24 | 0.24 | 0.24 | 0.24 | 0.24 | 0.24 | 0.24 | 0.24 | 0.24 | 0.24 | 0.24 | 0.24 | 0.24 | 0.24 | 0.24 | 0.24 | 0.24 | 0.24 | 0.24 | 0.24 | 0.24 | 0.24 | 0.24 | 0.24 | 0.24 | 0.24 | 0.24 | 0.24 | 0.24 | 0.24 | 0.24 | 0.24 | 0.24 | 0.24 | 0.24 | 0.24 | 0.24 | 0.24 | 0.24 | 0.24 | 0.24 | 0.24 | 0.24 | 0.24 | 0.24 | 0.24 | 0.24 | 0.24 | 0.24 | 0.24 | 0.24 | 0.24 | 0.24 | 0.24 | 0.24 | 0.24 | 0.24 | 0.24 | 0.24 | 0.24 | 0.24 | 0.24 | 0.24 | 0.24 | 0.24 | 0.24 | 0.24 | 0.24 | 0.24 | 0.24 | 0.24 | 0.24 | 0.24 | 0.24 | 0.24 | 0.24 | 0.24 | 0.24 | 0.24 | 0.24 | 0.24 | 0.24 | 0.24 | 0.24 | 0.24 | 0.24 | 0.24 | 0.24 | 0.24 | 0.24 | 0.24 | 0.24 | 0.24 | 0.24 | 0.24 | 0.24 | 0.24 | 0.24 | 0.24 | 0.24 | 0.24 | 0.24 | 0.24 | 0.24 | 0.24 | 0.24 | 0.24 | 0.24 | 0.24 | 0.24 | 0.24 | 0.24 | 0.24 | 0.24 | 0.24 | 0.24 | 0.24 | 0.24 | 0.24 | 0.24 | 0.24 | 0.24 | 0.24 | 0.24 | 0.24 | 0.24 | 0.24 | 0.24 | 0.24 | 0.24 | 0.24 | 0.24 | 0.24 | 0.24 | 0.24 | 0.24 | 0.24 | 0.24 | 0.24 | 0.24 | 0.24 | 0.24 | 0.24 | 0.24 | 0.24 | 0.24 | 0.24 | 0.24 | 0.24 | 0.24 | 0.24 | 0.24 | 0.24 | 0.24 | 0.24 | 0.24 | 0.24 | 0.24 | 0.24 | 0.24 | 0.24 | 0.24 | 0.24 | 0.24 | 0.24 | 0.24 | 0.24 | 0.24 | 0.24 | 0.24 | 0.24 | 0.24 | 0.24 | 0.24 | 0.24 | 0.24 | 0.24 | 0.24 | 0.24 | 0.24 | 0.24 | 0.24 | 0.24 | 0.24 | 0.24 | 0.24 | 0.24 | 0.24 | 0.24 | 0.24 | 0.24 | 0.24 | 0.24 | 0.24 | 0.24 | 0.24 | 0.24 | 0.24 | 0.24 | 0.24 | 0.24 | 0.24 | 0.24 | 0.24 | 0.24 | 0.24 | 0.24 | 0.24 | 0.24 | 0.24 | 0.24 | 0.24 | 0.24 | 0.24 | 0.24 | 0.24 | 0.24 | 0.24 | 0.24 | 0.24 | 0.24 | 0.24 | 0.24 | 0.24 | 0.24 | 0.24 | 0.24 | 0.24 | 0.24 | 0.24 | 0.24 | 0.24 | 0.24 | 0.24 | 0.24 | 0.24 | 0.24 | 0.24 | 0.24 | 0.24 | 0.24 | 0.24 | 0.24 | 0.24 | 0.24 | 0.24 | 0.24 | 0.24 | 0.24 | 0.24 | 0.24 | 0.24 | 0.24 | 0.24 | 0.24 | 0.24 | 0.24 | 0.24 | 0.24 | 0.24 | 0.24 | 0.24 | 0.24 | 0.24 | 0.24 | 0.24 | 0.24 | 0.24 | 0.24 | 0.24 | 0.24 | 0.24 | 0.24 | 0.24 | 0.24 | 0.24 | 0.24 | 0.24 | 0.24 | 0.24 | 0.24 | 0.24 | 0.24 | 0.24 | 0.24 | 0.24 | 0.24 | 0.24 | 0.24 | 0.24 | 0.24 | 0.24 | 0.24 | 0.24 | 0.24 | 0.24 | 0.24 | 0.24 | 0.24 | 0.24 | 0.24 | 0.24 | 0.24 | 0.24 | 0.24 | 0.24 | 0.24 | 0.24 | 0.24 | 0.24 | 0.24 | 0.24 | 0.24 | 0.24 | 0.24 | 0.24 | 0.24 | 0.24 | 0.24 | 0.24 | 0.24 | 0.24 | 0.24 | 0.24 | 0.24 | 0.24 | 0.24 | 0.24 | 0.24 | 0.24 | 0.24 | 0.24 | 0.24 | 0.24 | 0.24 | 0.24 | 0.24 | 0.24 | 0.24 | 0.24 | 0.24 | 0.24 | 0.24 | 0.24 | 0.24 | 0.24 | 0.24 | 0.24 | 0.24 | 0.24 | 0.24 | 0.24 | 0.24 | 0.24 | 0.24 | 0.24 | 0.24 | 0.24 | 0.24 | 0.24 | 0.24 | 0.24 | 0.24 | 0.24 | 0.24 | 0.24 | 0.24 | 0.24 | 0.24 | 0.24 | 0.24 | 0.24 | 0.24 | 0.24 | 0.24 | 0.24 | 0.24 | 0.24 | 0.24 | 0.24 | 0.24 | 0.24 | 0.24 | 0.24 | 0.24 | 0.24 | 0.24 | 0.24 | 0.24 | 0.24 | 0.24 | 0.24 | 0.24 | 0.24 | 0.24 | 0.24 | 0.24 | 0.24 | 0.24 | 0.24 | 0.24 | 0.24 | 0.24 | 0.24 | 0.24 | 0.24 | 0.24 | 0.24 | 0.24 | 0.24 | 0.24 | 0.24 | 0.24 | 0.24 | 0.24 | 0.24 | 0.24 | 0.24 | 0.24 | 0.24 | 0.24 | 0.24 | 0.24 | 0.24 | 0.24 | 0.24 | 0.24 | 0.24 | 0.24 | 0.24 | 0.24 | 0.24 | 0.24 | 0.24 | 0.24 | 0.24 | 0.24 | 0.24 | 0.24 | 0.24 | 0.24 | 0.24 | 0.24 | 0.24 | 0.24 | 0.24 | 0.24 | 0.24 | 0.24 | 0.24 | 0.24 | 0.24 | 0.24 | 0.24 | 0.24 | 0.24 | 0.24 | 0.24 | 0.24 | 0.24 | 0.24 | 0.24 | 0.24 | 0.24 | 0.24 | 0.24 | 0.24 | 0.24 | 0.24 | 0.24 | 0.24 | 0.24 | 0.24 | 0.24 | 0.24 | 0.24 | 0.24 | 0.24 | 0.24 | 0.24 | 0.24 | 0.24 | 0.24 | 0.24 | 0.24 | 0.24 | 0.24 | 0.24 | 0.24 | 0.24 | 0.24 | 0.24 | 0.24 | 0.24 | 0.24 | 0.24 | 0.24 | 0.24 | 0.24 | 0.24 | 0.24 | 0.24 | 0.24 | 0.24 | 0.24 | 0.24 | 0.24 | 0.24 | 0.24 | 0.24 | 0.24 | 0.24 | 0.24 | 0.24 | 0.24 | 0.24 | 0.24 | 0.24 | 0.24 | 0.24 | 0.24 | 0.24 | 0.24 | 0.24 | 0.24 | 0.24 | 0.24 | 0.24 | 0.24 | 0.24 | 0.24 | 0.24 | 0.24 | 0.24 | 0.24 | 0.24 | 0.24 | 0.24 | 0.24 | 0.24 | 0.24 | 0.24 | 0.24 | 0.24 | 0.24 | 0.24 | 0.24 | 0.24 | 0.24 | 0.24 | 0.24 | 0.24 | 0.24 | 0.24 | 0.24 | 0.24 | 0.24 | 0.24 | 0.24 | 0.24 | 0.24 | 0.24 | 0.24 | 0.24 | 0.24 | 0.24 | 0.24 | 0.24 | 0.24 | 0.24 | 0.24 | 0.24 | 0.24 | 0.24 | 0.24 | 0.24 | 0.24 | 0.24 | 0.24 | 0.24 | 0.24 | 0.24 | 0.24 | 0.24 | 0.24 | 0.24 | 0.24 | 0.24 | 0.24 | 0.24 | 0.24 | 0.24 | 0.24 | 0.24 | 0.24 | 0.24 | 0.24 | 0.24 | 0.24 | 0.24 | 0.24 | 0.24 | 0.24 | 0.24 | 0.24 | 0.24 | 0.24 | 0.24 | 0.24 | 0.24 | 0.24 | 0.24 | 0.24 | 0.24 | 0.24 | 0.24 | 0.24 | 0.24 | 0.24 | 0.24 | 0.24 | 0.24 | 0.24 | 0.24 | 0.24 | 0.24 | 0.24 | 0.24 | 0.24 | 0.24 | 0.24 | 0.24 | 0.24 | 0.24 | 0.24 | 0.24 | 0.24 | 0.24 | 0.24 | 0.24 | 0.24 | 0.24 | 0.24 | 0.24 | 0.24 | 0.24 | 0.24 | 0.24 | 0.24 | 0.24 | 0.24 | 0.24 | 0.24 | 0.24 | 0.24 | 0.24 | 0.24 | 0.24 | 0.24 | 0.24 | 0.24 | 0.24 | 0.24 | 0.24 | 0.24 | 0.24 | 0.24 | 0.24 | 0.24 | 0.24 | 0.24 | 0.24 | 0.24 | 0.24 | 0.24 | 0.24 | 0.24 | 0.24 | 0.24 | 0.24 | 0.24 | 0.24 | 0.24 | 0.24 | 0.24 | 0.24 | 0.24 | 0.24 | 0.24 | 0.24 | 0.24 | 0.24 | 0.24 | 0.24 | 0.24 | 0.24 | 0.24 | 0.24 | 0.24 | 0.24 | 0.24 | 0.24 | 0.24 | 0.24 | 0.24 | 0.24 | 0.24 | 0.24 | 0.24 | 0.24 | 0.24 | 0.24 | 0.24 | 0.24 | 0.24 | 0.24 | 0.24 | 0.24 | 0.24 | 0.24 | 0.24 | 0.24 | 0.24 | 0.24 | 0.24 | 0.24 | 0.24 | 0.24 | 0.24 | 0.24 | 0.24 | 0.24 | 0.24 | 0.24 | 0.24 | 0.24 | 0.24 | 0.24 | 0.24 | 0.24 | 0.24 | 0.24 | 0.24 | 0.24 | 0.24 | 0.24 | 0.24 | 0.24 | 0.24 | 0.24 | 0.24 | 0.24 | 0.24 | 0.24 | 0.24 | 0.24 | 0.24 | 0.24 | 0.24 | 0.24 | 0.24 | 0.24 | 0.24 | 0.24 | 0.24 | 0.24 | 0.24 | 0.24 | 0.24 | 0.24 | 0.24 | 0.24 | 0.24 | 0.24 | 0.24 | 0.24 | 0.24 | 0.24 | 0.24 | 0.24 | 0.24 | 0.24 | 0.24 | 0.24 | 0.24 | 0.24 | 0.24 | 0.24 | 0.24 | 0.24 | 0.24 | 0.24 | 0.24 | 0.24 | 0.24 | 0.24 | 0.24 | 0.24 | 0.24 | 0.24 | 0.24 | 0.24 | 0.24 | 0.24 | 0.24 | 0.24 | 0.24 | 0.24 | 0.24 | 0.24 | 0.24 | 0.24 | 0.24 | 0.24 | 0.24 | 0.24 | 0.24 | 0.24 | 0.24 | 0.24 | 0.24 | 0.24 | 0.24 | 0.24 | 0.24 | 0.24 | 0.24 | 0.24 | 0.24 | 0.24 | 0.24 | 0.24 | 0.24 | 0.24 | 0.24 | 0.24 | 0.24 | 0.24 | 0.24 | 0.24 | 0.24 | 0.24 | 0.24 | 0.24 | 0.24 | 0.24 | 0.24 | 0.24 | 0.24 | 0.24 | 0.24 | 0.24 | 0.24 | 0.24 | 0.24 | 0.24 | 0.24 | 0.24 | 0.24 | 0.24 | 0.24 | 0.24 | 0.24 | 0.24 | 0.24 | 0.24 | 0.24 | 0.24 | 0.24 | 0.24 | 0.24 | 0.24 | 0.24 | 0.24 | 0.24 | 0.24 | 0.24 | 0.24 | 0.24 | 0.24 | 0.24 | 0.24 | 0.24 | 0.24 | 0.24 | 0.24 | 0.24 | 0.24
0 | 3.5 | Z0R3,5 | 0.42 | 3.5 | 0.42 | 0.42 | 0.42 | 0.42 | 0.42 | 0.42 | 0.41 | 0.41 | 0.4 | 0.4 | 0.39 | 0.39 | 0.38 | 0.38 | 0.37 | 0.37 | 0.37 | 0.36 | 0.36 | 0.35 | 0.35 | 0.35 | 0.34 | 0.34 | 0.33 | 0.33 | 0.33 | 0.32 | 0.32 | 0.31 | 0.31 | 0.31 | 0.3 | 0.3 | 0.3 | 0.3 | 0.29 | 0.29 | 0.29 | 0.28 | 0.28 | [19 empty] | 0.24 | 0.24 | 0.24 | 0.24 | 0.24 | 0.24 | 0.24 | 0.24 | 0.24 | 0.24 | 0.24 | 0.24 | 0.24 | 0.24 | 0.24 | 0.24 | 0.24 | 0.24 | 0.24 | 0.24 | 0.24 | 0.24 | 0.24 | 0.24 | 0.24 | 0.24 | 0.24 | 0.24 | 0.24 | 0.24 | 0.24 | 0.24 | 0.24 | 0.24 | 0.24 | 0.24 | 0.24 | 0.24 | 0.24 | 0.24 | 0.24 | 0.24 | 0.24 | 0.24 | 0.24 | 0.24 | 0.24 | 0.24 | 0.24 | 0.24 | 0.24 | 0.24 | 0.24 | 0.24 | 0.24 | 0.24 | 0.24 | 0.24 | 0.24 | 0.24 | 0.24 | 0.24 | 0.24 | 0.24 | 0.24 | 0.24 | 0.24 | 0.24 | 0.24 | 0.24 | 0.24 | 0.24 | 0.24 | 0.24 | 0.24 | 0.24 | 0.24 | 0.24 | 0.24 | 0.24 | 0.24 | 0.24 | 0.24 | 0.24 | 0.24 | 0.24 | 0.24 | 0.24 | 0.24 | 0.24 | 0.24 | 0.24 | 0.24 | 0.24 | 0.24 | 0.24 | 0.24 | 0.24 | 0.24 | 0.24 | 0.24 | 0.24 | 0.24 | 0.24 | 0.24 | 0.24 | 0.24 | 0.24 | 0.24 | 0.24 | 0.24 | 0.24 | 0.24 | 0.24 | 0.24 | 0.24 | 0.24 | 0.24 | 0.24 | 0.24 | 0.24 | 0.24 | 0.24 | 0.24 | 0.24 | 0.24 | 0.24 | 0.24 | 0.24 | 0.24 | 0.24 | 0.24 | 0.24 | 0.24 | 0.24 | 0.24 | 0.24 | 0.24 | 0.24 | 0.24 | 0.24 | 0.24 | 0.24 | 0.24 | 0.24 | 0.24 | 0.24 | 0.24 | 0.24 | 0.24 | 0.24 | 0.24 | 0.24 | 0.24 | 0.24 | 0.24 | 0.24 | 0.24 | 0.24 | 0.24 | 0.24 | 0.24 | 0.24 | 0.24 | 0.24 | 0.24 | 0.24 | 0.24 | 0.24 | 0.24 | 0.24 | 0.24 | 0.24 | 0.24 | 0.24 | 0.24 | 0.24 | 0.24 | 0.24 | 0.24 | 0.24 | 0.24 | 0.24 | 0.24 | 0.24 | 0.24 | 0.24 | 0.24 | 0.24 | 0.24 | 0.24 | 0.24 | 0.24 | 0.24 | 0.24 | 0.24 | 0.24 | 0.24 | 0.24 | 0.24 | 0.24 | 0.24 | 0.24 | 0.24 | 0.24 | 0.24 | 0.24 | 0.24 | 0.24 | 0.24 | 0.24 | 0.24 | 0.24 | 0.24 | 0.24 | 0.24 | 0.24 | 0.24 | 0.24 | 0.24 | 0.24 | 0.24 | 0.24 | 0.24 | 0.24 | 0.24 | 0.24 | 0.24 | 0.24 | 0.24 | 0.24 | 0.24 | 0.24 | 0.24 | 0.24 | 0.24 | 0.24 | 0.24 | 0.24 | 0.24 | 0.24 | 0.24 | 0.24 | 0.24 | 0.24 | 0.24 | 0.24 | 0.24 | 0.24 | 0.24 | 0.24 | 0.24 | 0.24 | 0.24 | 0.24 | 0.24 | 0.24 | 0.24 | 0.24 | 0.24 | 0.24 | 0.24 | 0.24 | 0.24 | 0.24 | 0.24 | 0.24 | 0.24 | 0.24 | 0.24 | 0.24 | 0.24 | 0.24 | 0.24 | 0.24 | 0.24 | 0.24 | 0.24 | 0.24 | 0.24 | 0.24 | 0.24 | 0.24 | 0.24 | 0.24 | 0.24 | 0.24 | 0.24 | 0.24 | 0.24 | 0.24 | 0.24 | 0.24 | 0.24 | 0.24 | 0.24 | 0.24 | 0.24 | 0.24 | 0.24 | 0.24 | 0.24 | 0.24 | 0.24 | 0.24 | 0.24 | 0.24 | 0.24 | 0.24 | 0.24 | 0.24 | 0.24 | 0.24 | 0.24 | 0.24 | 0.24 | 0.24 | 0.24 | 0.24 | 0.24 | 0.24 | 0.24 | 0.24 | 0.24 | 0.24 | 0.24 | 0.24 | 0.24 | 0.24 | 0.24 | 0.24 | 0.24 | 0.24 | 0.24 | 0.24 | 0.24 | 0.24 | 0.24 | 0.24 | 0.24 | 0.24 | 0.24 | 0.24 | 0.24 | 0.24 | 0.24 | 0.24 | 0.24 | 0.24 | 0.24 | 0.24 | 0.24 | 0.24 | 0.24 | 0.24 | 0.24 | 0.24 | 0.24 | 0.24 | 0.24 | 0.24 | 0.24 | 0.24 | 0.24 | 0.24 | 0.24 | 0.24 | 0.24 | 0.24 | 0.24 | 0.24 | 0.24 | 0.24 | 0.24 | 0.24 | 0.24 | 0.24 | 0.24 | 0.24 | 0.24 | 0.24 | 0.24 | 0.24 | 0.24 | 0.24 | 0.24 | 0.24 | 0.24 | 0.24 | 0.24 | 0.24 | 0.24 | 0.24 | 0.24 | 0.24 | 0.24 | 0.24 | 0.24 | 0.24 | 0.24 | 0.24 | 0.24 | 0.24 | 0.24 | 0.24 | 0.24 | 0.24 | 0.24 | 0.24 | 0.24 | 0.24 | 0.24 | 0.24 | 0.24 | 0.24 | 0.24 | 0.24 | 0.24 | 0.24 | 0.24 | 0.24 | 0.24 | 0.24 | 0.24 | 0.24 | 0.24 | 0.24 | 0.24 | 0.24 | 0.24 | 0.24 | 0.24 | 0.24 | 0.24 | 0.24 | 0.24 | 0.24 | 0.24 | 0.24 | 0.24 | 0.24 | 0.24 | 0.24 | 0.24 | 0.24 | 0.24 | 0.24 | 0.24 | 0.24 | 0.24 | 0.24 | 0.24 | 0.24 | 0.24 | 0.24 | 0.24 | 0.24 | 0.24 | 0.24 | 0.24 | 0.24 | 0.24 | 0.24 | 0.24 | 0.24 | 0.24 | 0.24 | 0.24 | 0.24 | 0.24 | 0.24 | 0.24 | 0.24 | 0.24 | 0.24 | 0.24 | 0.24 | 0.24 | 0.24 | 0.24 | 0.24 | 0.24 | 0.24 | 0.24 | 0.24 | 0.24 | 0.24 | 0.24 | 0.24 | 0.24 | 0.24 | 0.24 | 0.24 | 0.24 | 0.24 | 0.24 | 0.24 | 0.24 | 0.24 | 0.24 | 0.24 | 0.24 | 0.24 | 0.24 | 0.24 | 0.24 | 0.24 | 0.24 | 0.24 | 0.24 | 0.24 | 0.24 | 0.24 | 0.24 | 0.24 | 0.24 | 0.24 | 0.24 | 0.24 | 0.24 | 0.24 | 0.24 | 0.24 | 0.24 | 0.24 | 0.24 | 0.24 | 0.24 | 0.24 | 0.24 | 0.24 | 0.24 | 0.24 | 0.24 | 0.24 | 0.24 | 0.24 | 0.24 | 0.24 | 0.24 | 0.24 | 0.24 | 0.24 | 0.24 | 0.24 | 0.24 | 0.24 | 0.24 | 0.24 | 0.24 | 0.24 | 0.24 | 0.24 | 0.24 | 0.24 | 0.24 | 0.24 | 0.24 | 0.24 | 0.24 | 0.24 | 0.24 | 0.24 | 0.24 | 0.24 | 0.24 | 0.24 | 0.24 | 0.24 | 0.24 | 0.24 | 0.24 | 0.24 | 0.24 | 0.24 | 0.24 | 0.24 | 0.24 | 0.24 | 0.24 | 0.24 | 0.24 | 0.24 | 0.24 | 0.24 | 0.24 | 0.24 | 0.24 | 0.24 | 0.24 | 0.24 | 0.24 | 0.24 | 0.24 | 0.24 | 0.24 | 0.24 | 0.24 | 0.24 | 0.24 | 0.24 | 0.24 | 0.24 | 0.24 | 0.24 | 0.24 | 0.24 | 0.24 | 0.24 | 0.24 | 0.24 | 0.24 | 0.24 | 0.24 | 0.24 | 0.24 | 0.24 | 0.24 | 0.24 | 0.24 | 0.24 | 0.24 | 0.24 | 0.24 | 0.24 | 0.24 | 0.24 | 0.24 | 0.24 | 0.24 | 0.24 | 0.24 | 0.24 | 0.24 | 0.24 | 0.24 | 0.24 | 0.24 | 0.24 | 0.24 | 0.24 | 0.24 | 0.24 | 0.24 | 0.24 | 0.24 | 0.24 | 0.24 | 0.24 | 0.24 | 0.24 | 0.24 | 0.24 | 0.24 | 0.24 | 0.24 | 0.24 | 0.24 | 0.24 | 0.24 | 0.24 | 0.24 | 0.24 | 0.24 | 0.24 | 0.24 | 0.24 | 0.24 | 0.24 | 0.24 | 0.24 | 0.24 | 0.24 | 0.24 | 0.24 | 0.24 | 0.24 | 0.24 | 0.24 | 0.24 | 0.24 | 0.24 | 0.24 | 0.24 | 0.24 | 0.24 | 0.24 | 0.24 | 0.24 | 0.24 | 0.24 | 0.24 | 0.24 | 0.24 | 0.24 | 0.24 | 0.24 | 0.24 | 0.24 | 0.24 | 0.24 | 0.24 | 0.24 | 0.24 | 0.24 | 0.24 | 0.24 | 0.24 | 0.24 | 0.24 | 0.24 | 0.24 | 0.24 | 0.24 | 0.24 | 0.24 | 0.24 | 0.24 | 0.24 | 0.24 | 0.24 | 0.24 | 0.24 | 0.24 | 0.24 | 0.24 | 0.24 | 0.24 | 0.24 | 0.24 | 0.24 | 0.24 | 0.24 | 0.24 | 0.24 | 0.24 | 0.24 | 0.24 | 0.24 | 0.24 | 0.24 | 0.24 | 0.24 | 0.24 | 0.24 | 0.24 | 0.24 | 0.24 | 0.24 | 0.24 | 0.24 | 0.24 | 0.24 | 0.24 | 0.24 | 0.24 | 0.24 | 0.24 | 0.24 | 0.24 | 0.24 | 0.24 | 0.24 | 0.24 | 0.24 | 0.24 | 0.24 | 0.24 | 0.24 | 0.24 | 0.24 | 0.24 | 0.24 | 0.24 | 0.24 | 0.24 | 0.24 | 0.24 | 0.24 | 0.24 | 0.24 | 0.24 | 0.24 | 0.24 | 0.24 | 0.24 | 0.24 | 0.24 | 0.24 | 0.24 | 0.24 | 0.24 | 0.24 | 0.24 | 0.24 | 0.24 | 0.24 | 0.24 | 0.24 | 0.24 | 0.24 | 0.24 | 0.24 | 0.24 | 0.24 | 0.24 | 0.24 | 0.24 | 0.24 | 0.24 | 0.24 | 0.24 | 0.24 | 0.24 | 0.24 | 0.24 | 0.24 | 0.24 | 0.24 | 0.24 | 0.24 | 0.24 | 0.24 | 0.24 | 0.24 | 0.24 | 0.24 | 0.24 | 0.24 | 0.24 | 0.24 | 0.24 | 0.24 | 0.24 | 0.24 | 0.24 | 0.24 | 0.24 | 0.24 | 0.24 | 0.24 | 0.24 | 0.24 | 0.24 | 0.24 | 0.24 | 0.24 | 0.24 | 0.24 | 0.24 | 0.24 | 0.24 | 0.24 | 0.24 | 0.24 | 0.24 | 0.24 | 0.24 | 0.24 | 0.24 | 0.24 | 0.24 | 0.24 | 0.24 | 0.24 | 0.24 | 0.24 | 0.24 | 0.24 | 0.24 | 0.24 | 0.24 | 0.24 | 0.24 | 0.24 | 0.24 | 0.24 | 0.24 | 0.24 | 0.24 | 0.24 | 0.24 | 0.24 | 0.24 | 0.24 | 0.24 | 0.24 | 0.24 | 0.24 | 0.24 | 0.24 | 0.24 | 0.24 | 0.24 | 0.24 | 0.24 | 0.24 | 0.24 | 0.24 | 0.24 | 0.24 | 0.24 | 0.24 | 0.24 | 0.24 | 0.24 | 0.24 | 0.24 | 0.24 | 0.24 | 0.24 | 0.24 | 0.24 | 0.24 | 0.24 | 0.24 | 0.24 | 0.24 | 0.24 | 0.24 | 0.24 | 0.24 | 0.24 | 0.24 | 0.24 | 0.24 | 0.24 | 0.24 | 0.24 | 0.24 | 0.24 | 0.24 | 0.24 | 0.24 | 0.24 | 0.24 | 0.24 | 0.24 | 0.24 | 0.24 | 0.24
0 | 3.6 | Z0R3,6 | 0.42 | 3.6 | 0.42 | 0.42 | 0.42 | 0.42 | 0.42 | 0.42 | 0.41 | 0.41 | 0.4 | 0.4 | 0.39 | 0.39 | 0.38 | 0.38 | 0.37 | 0.37 | 0.37 | 0.36 | 0.36 | 0.35 | 0.35 | 0.35 | 0.34 | 0.34 | 0.33 | 0.33 | 0.33 | 0.32 | 0.32 | 0.31 | 0.31 | 0.31 | 0.3 | 0.3 | 0.3 | 0.3 | 0.29 | 0.29 | 0.29 | 0.28 | 0.28 | [19 empty] | 0.24 | 0.24 | 0.24 | 0.24 | 0.24 | 0.24 | 0.24 | 0.24 | 0.24 | 0.24 | 0.24 | 0.24 | 0.24 | 0.24 | 0.24 | 0.24 | 0.24 | 0.24 | 0.24 | 0.24 | 0.24 | 0.24 | 0.24 | 0.24 | 0.24 | 0.24 | 0.24 | 0.24 | 0.24 | 0.24 | 0.24 | 0.24 | 0.24 | 0.24 | 0.24 | 0.24 | 0.24 | 0.24 | 0.24 | 0.24 | 0.24 | 0.24 | 0.24 | 0.24 | 0.24 | 0.24 | 0.24 | 0.24 | 0.24 | 0.24 | 0.24 | 0.24 | 0.24 | 0.24 | 0.24 | 0.24 | 0.24 | 0.24 | 0.24 | 0.24 | 0.24 | 0.24 | 0.24 | 0.24 | 0.24 | 0.24 | 0.24 | 0.24 | 0.24 | 0.24 | 0.24 | 0.24 | 0.24 | 0.24 | 0.24 | 0.24 | 0.24 | 0.24 | 0.24 | 0.24 | 0.24 | 0.24 | 0.24 | 0.24 | 0.24 | 0.24 | 0.24 | 0.24 | 0.24 | 0.24 | 0.24 | 0.24 | 0.24 | 0.24 | 0.24 | 0.24 | 0.24 | 0.24 | 0.24 | 0.24 | 0.24 | 0.24 | 0.24 | 0.24 | 0.24 | 0.24 | 0.24 | 0.24 | 0.24 | 0.24 | 0.24 | 0.24 | 0.24 | 0.24 | 0.24 | 0.24 | 0.24 | 0.24 | 0.24 | 0.24 | 0.24 | 0.24 | 0.24 | 0.24 | 0.24 | 0.24 | 0.24 | 0.24 | 0.24 | 0.24 | 0.24 | 0.24 | 0.24 | 0.24 | 0.24 | 0.24 | 0.24 | 0.24 | 0.24 | 0.24 | 0.24 | 0.24 | 0.24 | 0.24 | 0.24 | 0.24 | 0.24 | 0.24 | 0.24 | 0.24 | 0.24 | 0.24 | 0.24 | 0.24 | 0.24 | 0.24 | 0.24 | 0.24 | 0.24 | 0.24 | 0.24 | 0.24 | 0.24 | 0.24 | 0.24 | 0.24 | 0.24 | 0.24 | 0.24 | 0.24 | 0.24 | 0.24 | 0.24 | 0.24 | 0.24 | 0.24 | 0.24 | 0.24 | 0.24 | 0.24 | 0.24 | 0.24 | 0.24 | 0.24 | 0.24 | 0.24 | 0.24 | 0.24 | 0.24 | 0.24 | 0.24 | 0.24 | 0.24 | 0.24 | 0.24 | 0.24 | 0.24 | 0.24 | 0.24 | 0.24 | 0.24 | 0.24 | 0.24 | 0.24 | 0.24 | 0.24 | 0.24 | 0.24 | 0.24 | 0.24 | 0.24 | 0.24 | 0.24 | 0.24 | 0.24 | 0.24 | 0.24 | 0.24 | 0.24 | 0.24 | 0.24 | 0.24 | 0.24 | 0.24 | 0.24 | 0.24 | 0.24 | 0.24 | 0.24 | 0.24 | 0.24 | 0.24 | 0.24 | 0.24 | 0.24 | 0.24 | 0.24 | 0.24 | 0.24 | 0.24 | 0.24 | 0.24 | 0.24 | 0.24 | 0.24 | 0.24 | 0.24 | 0.24 | 0.24 | 0.24 | 0.24 | 0.24 | 0.24 | 0.24 | 0.24 | 0.24 | 0.24 | 0.24 | 0.24 | 0.24 | 0.24 | 0.24 | 0.24 | 0.24 | 0.24 | 0.24 | 0.24 | 0.24 | 0.24 | 0.24 | 0.24 | 0.24 | 0.24 | 0.24 | 0.24 | 0.24 | 0.24 | 0.24 | 0.24 | 0.24 | 0.24 | 0.24 | 0.24 | 0.24 | 0.24 | 0.24 | 0.24 | 0.24 | 0.24 | 0.24 | 0.24 | 0.24 | 0.24 | 0.24 | 0.24 | 0.24 | 0.24 | 0.24 | 0.24 | 0.24 | 0.24 | 0.24 | 0.24 | 0.24 | 0.24 | 0.24 | 0.24 | 0.24 | 0.24 | 0.24 | 0.24 | 0.24 | 0.24 | 0.24 | 0.24 | 0.24 | 0.24 | 0.24 | 0.24 | 0.24 | 0.24 | 0.24 | 0.24 | 0.24 | 0.24 | 0.24 | 0.24 | 0.24 | 0.24 | 0.24 | 0.24 | 0.24 | 0.24 | 0.24 | 0.24 | 0.24 | 0.24 | 0.24 | 0.24 | 0.24 | 0.24 | 0.24 | 0.24 | 0.24 | 0.24 | 0.24 | 0.24 | 0.24 | 0.24 | 0.24 | 0.24 | 0.24 | 0.24 | 0.24 | 0.24 | 0.24 | 0.24 | 0.24 | 0.24 | 0.24 | 0.24 | 0.24 | 0.24 | 0.24 | 0.24 | 0.24 | 0.24 | 0.24 | 0.24 | 0.24 | 0.24 | 0.24 | 0.24 | 0.24 | 0.24 | 0.24 | 0.24 | 0.24 | 0.24 | 0.24 | 0.24 | 0.24 | 0.24 | 0.24 | 0.24 | 0.24 | 0.24 | 0.24 | 0.24 | 0.24 | 0.24 | 0.24 | 0.24 | 0.24 | 0.24 | 0.24 | 0.24 | 0.24 | 0.24 | 0.24 | 0.24 | 0.24 | 0.24 | 0.24 | 0.24 | 0.24 | 0.24 | 0.24 | 0.24 | 0.24 | 0.24 | 0.24 | 0.24 | 0.24 | 0.24 | 0.24 | 0.24 | 0.24 | 0.24 | 0.24 | 0.24 | 0.24 | 0.24 | 0.24 | 0.24 | 0.24 | 0.24 | 0.24 | 0.24 | 0.24 | 0.24 | 0.24 | 0.24 | 0.24 | 0.24 | 0.24 | 0.24 | 0.24 | 0.24 | 0.24 | 0.24 | 0.24 | 0.24 | 0.24 | 0.24 | 0.24 | 0.24 | 0.24 | 0.24 | 0.24 | 0.24 | 0.24 | 0.24 | 0.24 | 0.24 | 0.24 | 0.24 | 0.24 | 0.24 | 0.24 | 0.24 | 0.24 | 0.24 | 0.24 | 0.24 | 0.24 | 0.24 | 0.24 | 0.24 | 0.24 | 0.24 | 0.24 | 0.24 | 0.24 | 0.24 | 0.24 | 0.24 | 0.24 | 0.24 | 0.24 | 0.24 | 0.24 | 0.24 | 0.24 | 0.24 | 0.24 | 0.24 | 0.24 | 0.24 | 0.24 | 0.24 | 0.24 | 0.24 | 0.24 | 0.24 | 0.24 | 0.24 | 0.24 | 0.24 | 0.24 | 0.24 | 0.24 | 0.24 | 0.24 | 0.24 | 0.24 | 0.24 | 0.24 | 0.24 | 0.24 | 0.24 | 0.24 | 0.24 | 0.24 | 0.24 | 0.24 | 0.24 | 0.24 | 0.24 | 0.24 | 0.24 | 0.24 | 0.24 | 0.24 | 0.24 | 0.24 | 0.24 | 0.24 | 0.24 | 0.24 | 0.24 | 0.24 | 0.24 | 0.24 | 0.24 | 0.24 | 0.24 | 0.24 | 0.24 | 0.24 | 0.24 | 0.24 | 0.24 | 0.24 | 0.24 | 0.24 | 0.24 | 0.24 | 0.24 | 0.24 | 0.24 | 0.24 | 0.24 | 0.24 | 0.24 | 0.24 | 0.24 | 0.24 | 0.24 | 0.24 | 0.24 | 0.24 | 0.24 | 0.24 | 0.24 | 0.24 | 0.24 | 0.24 | 0.24 | 0.24 | 0.24 | 0.24 | 0.24 | 0.24 | 0.24 | 0.24 | 0.24 | 0.24 | 0.24 | 0.24 | 0.24 | 0.24 | 0.24 | 0.24 | 0.24 | 0.24 | 0.24 | 0.24 | 0.24 | 0.24 | 0.24 | 0.24 | 0.24 | 0.24 | 0.24 | 0.24 | 0.24 | 0.24 | 0.24 | 0.24 | 0.24 | 0.24 | 0.24 | 0.24 | 0.24 | 0.24 | 0.24 | 0.24 | 0.24 | 0.24 | 0.24 | 0.24 | 0.24 | 0.24 | 0.24 | 0.24 | 0.24 | 0.24 | 0.24 | 0.24 | 0.24 | 0.24 | 0.24 | 0.24 | 0.24 | 0.24 | 0.24 | 0.24 | 0.24 | 0.24 | 0.24 | 0.24 | 0.24 | 0.24 | 0.24 | 0.24 | 0.24 | 0.24 | 0.24 | 0.24 | 0.24 | 0.24 | 0.24 | 0.24 | 0.24 | 0.24 | 0.24 | 0.24 | 0.24 | 0.24 | 0.24 | 0.24 | 0.24 | 0.24 | 0.24 | 0.24 | 0.24 | 0.24 | 0.24 | 0.24 | 0.24 | 0.24 | 0.24 | 0.24 | 0.24 | 0.24 | 0.24 | 0.24 | 0.24 | 0.24 | 0.24 | 0.24 | 0.24 | 0.24 | 0.24 | 0.24 | 0.24 | 0.24 | 0.24 | 0.24 | 0.24 | 0.24 | 0.24 | 0.24 | 0.24 | 0.24 | 0.24 | 0.24 | 0.24 | 0.24 | 0.24 | 0.24 | 0.24 | 0.24 | 0.24 | 0.24 | 0.24 | 0.24 | 0.24 | 0.24 | 0.24 | 0.24 | 0.24 | 0.24 | 0.24 | 0.24 | 0.24 | 0.24 | 0.24 | 0.24 | 0.24 | 0.24 | 0.24 | 0.24 | 0.24 | 0.24 | 0.24 | 0.24 | 0.24 | 0.24 | 0.24 | 0.24 | 0.24 | 0.24 | 0.24 | 0.24 | 0.24 | 0.24 | 0.24 | 0.24 | 0.24 | 0.24 | 0.24 | 0.24 | 0.24 | 0.24 | 0.24 | 0.24 | 0.24 | 0.24 | 0.24 | 0.24 | 0.24 | 0.24 | 0.24 | 0.24 | 0.24 | 0.24 | 0.24 | 0.24 | 0.24 | 0.24 | 0.24 | 0.24 | 0.24 | 0.24 | 0.24 | 0.24 | 0.24 | 0.24 | 0.24 | 0.24 | 0.24 | 0.24 | 0.24 | 0.24 | 0.24 | 0.24 | 0.24 | 0.24 | 0.24 | 0.24 | 0.24 | 0.24 | 0.24 | 0.24 | 0.24 | 0.24 | 0.24 | 0.24 | 0.24 | 0.24 | 0.24 | 0.24 | 0.24 | 0.24 | 0.24 | 0.24 | 0.24 | 0.24 | 0.24 | 0.24 | 0.24 | 0.24 | 0.24 | 0.24 | 0.24 | 0.24 | 0.24 | 0.24 | 0.24 | 0.24 | 0.24 | 0.24 | 0.24 | 0.24 | 0.24 | 0.24 | 0.24 | 0.24 | 0.24 | 0.24 | 0.24 | 0.24 | 0.24 | 0.24 | 0.24 | 0.24 | 0.24 | 0.24 | 0.24 | 0.24 | 0.24 | 0.24 | 0.24 | 0.24 | 0.24 | 0.24 | 0.24 | 0.24 | 0.24 | 0.24 | 0.24 | 0.24 | 0.24 | 0.24 | 0.24 | 0.24 | 0.24 | 0.24 | 0.24 | 0.24 | 0.24 | 0.24 | 0.24 | 0.24 | 0.24 | 0.24 | 0.24 | 0.24 | 0.24 | 0.24 | 0.24 | 0.24 | 0.24 | 0.24 | 0.24 | 0.24 | 0.24 | 0.24 | 0.24 | 0.24 | 0.24 | 0.24 | 0.24 | 0.24 | 0.24 | 0.24 | 0.24 | 0.24 | 0.24 | 0.24 | 0.24 | 0.24 | 0.24 | 0.24 | 0.24 | 0.24 | 0.24 | 0.24 | 0.24 | 0.24 | 0.24 | 0.24 | 0.24 | 0.24 | 0.24 | 0.24 | 0.24 | 0.24 | 0.24 | 0.24 | 0.24 | 0.24 | 0.24 | 0.24 | 0.24 | 0.24 | 0.24 | 0.24 | 0.24 | 0.24 | 0.24 | 0.24 | 0.24 | 0.24 | 0.24 | 0.24 | 0.24 | 0.24 | 0.24 | 0.24 | 0.24 | 0.24 | 0.24 | 0.24 | 0.24 | 0.24 | 0.24 | 0.24 | 0.24 | 0.24 | 0.24 | 0.24 | 0.24 | 0.24 | 0.24 | 0.24 | 0.24 | 0.24 | 0.24 | 0.24 | 0.24 | 0.24 | 0.24 | 0.24 | 0.24 | 0.24 | 0.24 | 0.24 | 0.24
0 | 3.7 | Z0R3,7 | 0.42 | 3.7 | 0.42 | 0.42 | 0.42 | 0.42 | 0.42 | 0.42 | 0.41 | 0.41 | 0.4 | 0.4 | 0.39 | 0.39 | 0.38 | 0.38 | 0.37 | 0.37 | 0.37 | 0.36 | 0.36 | 0.35 | 0.35 | 0.35 | 0.34 | 0.34 | 0.33 | 0.33 | 0.33 | 0.32 | 0.32 | 0.31 | 0.31 | 0.31 | 0.3 | 0.3 | 0.3 | 0.3 | 0.29 | 0.29 | 0.29 | 0.28 | 0.28 | [19 empty] | 0.24 | 0.24 | 0.24 | 0.24 | 0.24 | 0.24 | 0.24 | 0.24 | 0.24 | 0.24 | 0.24 | 0.24 | 0.24 | 0.24 | 0.24 | 0.24 | 0.24 | 0.24 | 0.24 | 0.24 | 0.24 | 0.24 | 0.24 | 0.24 | 0.24 | 0.24 | 0.24 | 0.24 | 0.24 | 0.24 | 0.24 | 0.24 | 0.24 | 0.24 | 0.24 | 0.24 | 0.24 | 0.24 | 0.24 | 0.24 | 0.24 | 0.24 | 0.24 | 0.24 | 0.24 | 0.24 | 0.24 | 0.24 | 0.24 | 0.24 | 0.24 | 0.24 | 0.24 | 0.24 | 0.24 | 0.24 | 0.24 | 0.24 | 0.24 | 0.24 | 0.24 | 0.24 | 0.24 | 0.24 | 0.24 | 0.24 | 0.24 | 0.24 | 0.24 | 0.24 | 0.24 | 0.24 | 0.24 | 0.24 | 0.24 | 0.24 | 0.24 | 0.24 | 0.24 | 0.24 | 0.24 | 0.24 | 0.24 | 0.24 | 0.24 | 0.24 | 0.24 | 0.24 | 0.24 | 0.24 | 0.24 | 0.24 | 0.24 | 0.24 | 0.24 | 0.24 | 0.24 | 0.24 | 0.24 | 0.24 | 0.24 | 0.24 | 0.24 | 0.24 | 0.24 | 0.24 | 0.24 | 0.24 | 0.24 | 0.24 | 0.24 | 0.24 | 0.24 | 0.24 | 0.24 | 0.24 | 0.24 | 0.24 | 0.24 | 0.24 | 0.24 | 0.24 | 0.24 | 0.24 | 0.24 | 0.24 | 0.24 | 0.24 | 0.24 | 0.24 | 0.24 | 0.24 | 0.24 | 0.24 | 0.24 | 0.24 | 0.24 | 0.24 | 0.24 | 0.24 | 0.24 | 0.24 | 0.24 | 0.24 | 0.24 | 0.24 | 0.24 | 0.24 | 0.24 | 0.24 | 0.24 | 0.24 | 0.24 | 0.24 | 0.24 | 0.24 | 0.24 | 0.24 | 0.24 | 0.24 | 0.24 | 0.24 | 0.24 | 0.24 | 0.24 | 0.24 | 0.24 | 0.24 | 0.24 | 0.24 | 0.24 | 0.24 | 0.24 | 0.24 | 0.24 | 0.24 | 0.24 | 0.24 | 0.24 | 0.24 | 0.24 | 0.24 | 0.24 | 0.24 | 0.24 | 0.24 | 0.24 | 0.24 | 0.24 | 0.24 | 0.24 | 0.24 | 0.24 | 0.24 | 0.24 | 0.24 | 0.24 | 0.24 | 0.24 | 0.24 | 0.24 | 0.24 | 0.24 | 0.24 | 0.24 | 0.24 | 0.24 | 0.24 | 0.24 | 0.24 | 0.24 | 0.24 | 0.24 | 0.24 | 0.24 | 0.24 | 0.24 | 0.24 | 0.24 | 0.24 | 0.24 | 0.24 | 0.24 | 0.24 | 0.24 | 0.24 | 0.24 | 0.24 | 0.24 | 0.24 | 0.24 | 0.24 | 0.24 | 0.24 | 0.24 | 0.24 | 0.24 | 0.24 | 0.24 | 0.24 | 0.24 | 0.24 | 0.24 | 0.24 | 0.24 | 0.24 | 0.24 | 0.24 | 0.24 | 0.24 | 0.24 | 0.24 | 0.24 | 0.24 | 0.24 | 0.24 | 0.24 | 0.24 | 0.24 | 0.24 | 0.24 | 0.24 | 0.24 | 0.24 | 0.24 | 0.24 | 0.24 | 0.24 | 0.24 | 0.24 | 0.24 | 0.24 | 0.24 | 0.24 | 0.24 | 0.24 | 0.24 | 0.24 | 0.24 | 0.24 | 0.24 | 0.24 | 0.24 | 0.24 | 0.24 | 0.24 | 0.24 | 0.24 | 0.24 | 0.24 | 0.24 | 0.24 | 0.24 | 0.24 | 0.24 | 0.24 | 0.24 | 0.24 | 0.24 | 0.24 | 0.24 | 0.24 | 0.24 | 0.24 | 0.24 | 0.24 | 0.24 | 0.24 | 0.24 | 0.24 | 0.24 | 0.24 | 0.24 | 0.24 | 0.24 | 0.24 | 0.24 | 0.24 | 0.24 | 0.24 | 0.24 | 0.24 | 0.24 | 0.24 | 0.24 | 0.24 | 0.24 | 0.24 | 0.24 | 0.24 | 0.24 | 0.24 | 0.24 | 0.24 | 0.24 | 0.24 | 0.24 | 0.24 | 0.24 | 0.24 | 0.24 | 0.24 | 0.24 | 0.24 | 0.24 | 0.24 | 0.24 | 0.24 | 0.24 | 0.24 | 0.24 | 0.24 | 0.24 | 0.24 | 0.24 | 0.24 | 0.24 | 0.24 | 0.24 | 0.24 | 0.24 | 0.24 | 0.24 | 0.24 | 0.24 | 0.24 | 0.24 | 0.24 | 0.24 | 0.24 | 0.24 | 0.24 | 0.24 | 0.24 | 0.24 | 0.24 | 0.24 | 0.24 | 0.24 | 0.24 | 0.24 | 0.24 | 0.24 | 0.24 | 0.24 | 0.24 | 0.24 | 0.24 | 0.24 | 0.24 | 0.24 | 0.24 | 0.24 | 0.24 | 0.24 | 0.24 | 0.24 | 0.24 | 0.24 | 0.24 | 0.24 | 0.24 | 0.24 | 0.24 | 0.24 | 0.24 | 0.24 | 0.24 | 0.24 | 0.24 | 0.24 | 0.24 | 0.24 | 0.24 | 0.24 | 0.24 | 0.24 | 0.24 | 0.24 | 0.24 | 0.24 | 0.24 | 0.24 | 0.24 | 0.24 | 0.24 | 0.24 | 0.24 | 0.24 | 0.24 | 0.24 | 0.24 | 0.24 | 0.24 | 0.24 | 0.24 | 0.24 | 0.24 | 0.24 | 0.24 | 0.24 | 0.24 | 0.24 | 0.24 | 0.24 | 0.24 | 0.24 | 0.24 | 0.24 | 0.24 | 0.24 | 0.24 | 0.24 | 0.24 | 0.24 | 0.24 | 0.24 | 0.24 | 0.24 | 0.24 | 0.24 | 0.24 | 0.24 | 0.24 | 0.24 | 0.24 | 0.24 | 0.24 | 0.24 | 0.24 | 0.24 | 0.24 | 0.24 | 0.24 | 0.24 | 0.24 | 0.24 | 0.24 | 0.24 | 0.24 | 0.24 | 0.24 | 0.24 | 0.24 | 0.24 | 0.24 | 0.24 | 0.24 | 0.24 | 0.24 | 0.24 | 0.24 | 0.24 | 0.24 | 0.24 | 0.24 | 0.24 | 0.24 | 0.24 | 0.24 | 0.24 | 0.24 | 0.24 | 0.24 | 0.24 | 0.24 | 0.24 | 0.24 | 0.24 | 0.24 | 0.24 | 0.24 | 0.24 | 0.24 | 0.24 | 0.24 | 0.24 | 0.24 | 0.24 | 0.24 | 0.24 | 0.24 | 0.24 | 0.24 | 0.24 | 0.24 | 0.24 | 0.24 | 0.24 | 0.24 | 0.24 | 0.24 | 0.24 | 0.24 | 0.24 | 0.24 | 0.24 | 0.24 | 0.24 | 0.24 | 0.24 | 0.24 | 0.24 | 0.24 | 0.24 | 0.24 | 0.24 | 0.24 | 0.24 | 0.24 | 0.24 | 0.24 | 0.24 | 0.24 | 0.24 | 0.24 | 0.24 | 0.24 | 0.24 | 0.24 | 0.24 | 0.24 | 0.24 | 0.24 | 0.24 | 0.24 | 0.24 | 0.24 | 0.24 | 0.24 | 0.24 | 0.24 | 0.24 | 0.24 | 0.24 | 0.24 | 0.24 | 0.24 | 0.24 | 0.24 | 0.24 | 0.24 | 0.24 | 0.24 | 0.24 | 0.24 | 0.24 | 0.24 | 0.24 | 0.24 | 0.24 | 0.24 | 0.24 | 0.24 | 0.24 | 0.24 | 0.24 | 0.24 | 0.24 | 0.24 | 0.24 | 0.24 | 0.24 | 0.24 | 0.24 | 0.24 | 0.24 | 0.24 | 0.24 | 0.24 | 0.24 | 0.24 | 0.24 | 0.24 | 0.24 | 0.24 | 0.24 | 0.24 | 0.24 | 0.24 | 0.24 | 0.24 | 0.24 | 0.24 | 0.24 | 0.24 | 0.24 | 0.24 | 0.24 | 0.24 | 0.24 | 0.24 | 0.24 | 0.24 | 0.24 | 0.24 | 0.24 | 0.24 | 0.24 | 0.24 | 0.24 | 0.24 | 0.24 | 0.24 | 0.24 | 0.24 | 0.24 | 0.24 | 0.24 | 0.24 | 0.24 | 0.24 | 0.24 | 0.24 | 0.24 | 0.24 | 0.24 | 0.24 | 0.24 | 0.24 | 0.24 | 0.24 | 0.24 | 0.24 | 0.24 | 0.24 | 0.24 | 0.24 | 0.24 | 0.24 | 0.24 | 0.24 | 0.24 | 0.24 | 0.24 | 0.24 | 0.24 | 0.24 | 0.24 | 0.24 | 0.24 | 0.24 | 0.24 | 0.24 | 0.24 | 0.24 | 0.24 | 0.24 | 0.24 | 0.24 | 0.24 | 0.24 | 0.24 | 0.24 | 0.24 | 0.24 | 0.24 | 0.24 | 0.24 | 0.24 | 0.24 | 0.24 | 0.24 | 0.24 | 0.24 | 0.24 | 0.24 | 0.24 | 0.24 | 0.24 | 0.24 | 0.24 | 0.24 | 0.24 | 0.24 | 0.24 | 0.24 | 0.24 | 0.24 | 0.24 | 0.24 | 0.24 | 0.24 | 0.24 | 0.24 | 0.24 | 0.24 | 0.24 | 0.24 | 0.24 | 0.24 | 0.24 | 0.24 | 0.24 | 0.24 | 0.24 | 0.24 | 0.24 | 0.24 | 0.24 | 0.24 | 0.24 | 0.24 | 0.24 | 0.24 | 0.24 | 0.24 | 0.24 | 0.24 | 0.24 | 0.24 | 0.24 | 0.24 | 0.24 | 0.24 | 0.24 | 0.24 | 0.24 | 0.24 | 0.24 | 0.24 | 0.24 | 0.24 | 0.24 | 0.24 | 0.24 | 0.24 | 0.24 | 0.24 | 0.24 | 0.24 | 0.24 | 0.24 | 0.24 | 0.24 | 0.24 | 0.24 | 0.24 | 0.24 | 0.24 | 0.24 | 0.24 | 0.24 | 0.24 | 0.24 | 0.24 | 0.24 | 0.24 | 0.24 | 0.24 | 0.24 | 0.24 | 0.24 | 0.24 | 0.24 | 0.24 | 0.24 | 0.24 | 0.24 | 0.24 | 0.24 | 0.24 | 0.24 | 0.24 | 0.24 | 0.24 | 0.24 | 0.24 | 0.24 | 0.24 | 0.24 | 0.24 | 0.24 | 0.24 | 0.24 | 0.24 | 0.24 | 0.24 | 0.24 | 0.24 | 0.24 | 0.24 | 0.24 | 0.24 | 0.24 | 0.24 | 0.24 | 0.24 | 0.24 | 0.24 | 0.24 | 0.24 | 0.24 | 0.24 | 0.24 | 0.24 | 0.24 | 0.24 | 0.24 | 0.24 | 0.24 | 0.24 | 0.24 | 0.24 | 0.24 | 0.24 | 0.24 | 0.24 | 0.24 | 0.24 | 0.24 | 0.24 | 0.24 | 0.24 | 0.24 | 0.24 | 0.24 | 0.24 | 0.24 | 0.24 | 0.24 | 0.24 | 0.24 | 0.24 | 0.24 | 0.24 | 0.24 | 0.24 | 0.24 | 0.24 | 0.24 | 0.24 | 0.24 | 0.24 | 0.24 | 0.24 | 0.24 | 0.24 | 0.24 | 0.24 | 0.24 | 0.24 | 0.24 | 0.24 | 0.24 | 0.24 | 0.24 | 0.24 | 0.24 | 0.24 | 0.24 | 0.24 | 0.24 | 0.24 | 0.24 | 0.24 | 0.24 | 0.24 | 0.24 | 0.24 | 0.24 | 0.24 | 0.24 | 0.24 | 0.24 | 0.24 | 0.24 | 0.24 | 0.24 | 0.24 | 0.24 | 0.24 | 0.24 | 0.24 | 0.24 | 0.24 | 0.24 | 0.24 | 0.24 | 0.24 | 0.24 | 0.24 | 0.24 | 0.24 | 0.24 | 0.24 | 0.24 | 0.24 | 0.24 | 0.24 | 0.24 | 0.24 | 0.24 | 0.24 | 0.24 | 0.24 | 0.24 | 0.24 | 0.24 | 0.24 | 0.24
0 | 3.8 | Z0R3,8 | 0.42 | 3.8 | 0.42 | 0.42 | 0.42 | 0.42 | 0.42 | 0.42 | 0.41 | 0.41 | 0.4 | 0.4 | 0.39 | 0.39 | 0.38 | 0.38 | 0.37 | 0.37 | 0.37 | 0.36 | 0.36 | 0.35 | 0.35 | 0.35 | 0.34 | 0.34 | 0.33 | 0.33 | 0.33 | 0.32 | 0.32 | 0.31 | 0.31 | 0.31 | 0.3 | 0.3 | 0.3 | 0.3 | 0.29 | 0.29 | 0.29 | 0.28 | 0.28 | [19 empty] | 0.24 | 0.24 | 0.24 | 0.24 | 0.24 | 0.24 | 0.24 | 0.24 | 0.24 | 0.24 | 0.24 | 0.24 | 0.24 | 0.24 | 0.24 | 0.24 | 0.24 | 0.24 | 0.24 | 0.24 | 0.24 | 0.24 | 0.24 | 0.24 | 0.24 | 0.24 | 0.24 | 0.24 | 0.24 | 0.24 | 0.24 | 0.24 | 0.24 | 0.24 | 0.24 | 0.24 | 0.24 | 0.24 | 0.24 | 0.24 | 0.24 | 0.24 | 0.24 | 0.24 | 0.24 | 0.24 | 0.24 | 0.24 | 0.24 | 0.24 | 0.24 | 0.24 | 0.24 | 0.24 | 0.24 | 0.24 | 0.24 | 0.24 | 0.24 | 0.24 | 0.24 | 0.24 | 0.24 | 0.24 | 0.24 | 0.24 | 0.24 | 0.24 | 0.24 | 0.24 | 0.24 | 0.24 | 0.24 | 0.24 | 0.24 | 0.24 | 0.24 | 0.24 | 0.24 | 0.24 | 0.24 | 0.24 | 0.24 | 0.24 | 0.24 | 0.24 | 0.24 | 0.24 | 0.24 | 0.24 | 0.24 | 0.24 | 0.24 | 0.24 | 0.24 | 0.24 | 0.24 | 0.24 | 0.24 | 0.24 | 0.24 | 0.24 | 0.24 | 0.24 | 0.24 | 0.24 | 0.24 | 0.24 | 0.24 | 0.24 | 0.24 | 0.24 | 0.24 | 0.24 | 0.24 | 0.24 | 0.24 | 0.24 | 0.24 | 0.24 | 0.24 | 0.24 | 0.24 | 0.24 | 0.24 | 0.24 | 0.24 | 0.24 | 0.24 | 0.24 | 0.24 | 0.24 | 0.24 | 0.24 | 0.24 | 0.24 | 0.24 | 0.24 | 0.24 | 0.24 | 0.24 | 0.24 | 0.24 | 0.24 | 0.24 | 0.24 | 0.24 | 0.24 | 0.24 | 0.24 | 0.24 | 0.24 | 0.24 | 0.24 | 0.24 | 0.24 | 0.24 | 0.24 | 0.24 | 0.24 | 0.24 | 0.24 | 0.24 | 0.24 | 0.24 | 0.24 | 0.24 | 0.24 | 0.24 | 0.24 | 0.24 | 0.24 | 0.24 | 0.24 | 0.24 | 0.24 | 0.24 | 0.24 | 0.24 | 0.24 | 0.24 | 0.24 | 0.24 | 0.24 | 0.24 | 0.24 | 0.24 | 0.24 | 0.24 | 0.24 | 0.24 | 0.24 | 0.24 | 0.24 | 0.24 | 0.24 | 0.24 | 0.24 | 0.24 | 0.24 | 0.24 | 0.24 | 0.24 | 0.24 | 0.24 | 0.24 | 0.24 | 0.24 | 0.24 | 0.24 | 0.24 | 0.24 | 0.24 | 0.24 | 0.24 | 0.24 | 0.24 | 0.24 | 0.24 | 0.24 | 0.24 | 0.24 | 0.24 | 0.24 | 0.24 | 0.24 | 0.24 | 0.24 | 0.24 | 0.24 | 0.24 | 0.24 | 0.24 | 0.24 | 0.24 | 0.24 | 0.24 | 0.24 | 0.24 | 0.24 | 0.24 | 0.24 | 0.24 | 0.24 | 0.24 | 0.24 | 0.24 | 0.24 | 0.24 | 0.24 | 0.24 | 0.24 | 0.24 | 0.24 | 0.24 | 0.24 | 0.24 | 0.24 | 0.24 | 0.24 | 0.24 | 0.24 | 0.24 | 0.24 | 0.24 | 0.24 | 0.24 | 0.24 | 0.24 | 0.24 | 0.24 | 0.24 | 0.24 | 0.24 | 0.24 | 0.24 | 0.24 | 0.24 | 0.24 | 0.24 | 0.24 | 0.24 | 0.24 | 0.24 | 0.24 | 0.24 | 0.24 | 0.24 | 0.24 | 0.24 | 0.24 | 0.24 | 0.24 | 0.24 | 0.24 | 0.24 | 0.24 | 0.24 | 0.24 | 0.24 | 0.24 | 0.24 | 0.24 | 0.24 | 0.24 | 0.24 | 0.24 | 0.24 | 0.24 | 0.24 | 0.24 | 0.24 | 0.24 | 0.24 | 0.24 | 0.24 | 0.24 | 0.24 | 0.24 | 0.24 | 0.24 | 0.24 | 0.24 | 0.24 | 0.24 | 0.24 | 0.24 | 0.24 | 0.24 | 0.24 | 0.24 | 0.24 | 0.24 | 0.24 | 0.24 | 0.24 | 0.24 | 0.24 | 0.24 | 0.24 | 0.24 | 0.24 | 0.24 | 0.24 | 0.24 | 0.24 | 0.24 | 0.24 | 0.24 | 0.24 | 0.24 | 0.24 | 0.24 | 0.24 | 0.24 | 0.24 | 0.24 | 0.24 | 0.24 | 0.24 | 0.24 | 0.24 | 0.24 | 0.24 | 0.24 | 0.24 | 0.24 | 0.24 | 0.24 | 0.24 | 0.24 | 0.24 | 0.24 | 0.24 | 0.24 | 0.24 | 0.24 | 0.24 | 0.24 | 0.24 | 0.24 | 0.24 | 0.24 | 0.24 | 0.24 | 0.24 | 0.24 | 0.24 | 0.24 | 0.24 | 0.24 | 0.24 | 0.24 | 0.24 | 0.24 | 0.24 | 0.24 | 0.24 | 0.24 | 0.24 | 0.24 | 0.24 | 0.24 | 0.24 | 0.24 | 0.24 | 0.24 | 0.24 | 0.24 | 0.24 | 0.24 | 0.24 | 0.24 | 0.24 | 0.24 | 0.24 | 0.24 | 0.24 | 0.24 | 0.24 | 0.24 | 0.24 | 0.24 | 0.24 | 0.24 | 0.24 | 0.24 | 0.24 | 0.24 | 0.24 | 0.24 | 0.24 | 0.24 | 0.24 | 0.24 | 0.24 | 0.24 | 0.24 | 0.24 | 0.24 | 0.24 | 0.24 | 0.24 | 0.24 | 0.24 | 0.24 | 0.24 | 0.24 | 0.24 | 0.24 | 0.24 | 0.24 | 0.24 | 0.24 | 0.24 | 0.24 | 0.24 | 0.24 | 0.24 | 0.24 | 0.24 | 0.24 | 0.24 | 0.24 | 0.24 | 0.24 | 0.24 | 0.24 | 0.24 | 0.24 | 0.24 | 0.24 | 0.24 | 0.24 | 0.24 | 0.24 | 0.24 | 0.24 | 0.24 | 0.24 | 0.24 | 0.24 | 0.24 | 0.24 | 0.24 | 0.24 | 0.24 | 0.24 | 0.24 | 0.24 | 0.24 | 0.24 | 0.24 | 0.24 | 0.24 | 0.24 | 0.24 | 0.24 | 0.24 | 0.24 | 0.24 | 0.24 | 0.24 | 0.24 | 0.24 | 0.24 | 0.24 | 0.24 | 0.24 | 0.24 | 0.24 | 0.24 | 0.24 | 0.24 | 0.24 | 0.24 | 0.24 | 0.24 | 0.24 | 0.24 | 0.24 | 0.24 | 0.24 | 0.24 | 0.24 | 0.24 | 0.24 | 0.24 | 0.24 | 0.24 | 0.24 | 0.24 | 0.24 | 0.24 | 0.24 | 0.24 | 0.24 | 0.24 | 0.24 | 0.24 | 0.24 | 0.24 | 0.24 | 0.24 | 0.24 | 0.24 | 0.24 | 0.24 | 0.24 | 0.24 | 0.24 | 0.24 | 0.24 | 0.24 | 0.24 | 0.24 | 0.24 | 0.24 | 0.24 | 0.24 | 0.24 | 0.24 | 0.24 | 0.24 | 0.24 | 0.24 | 0.24 | 0.24 | 0.24 | 0.24 | 0.24 | 0.24 | 0.24 | 0.24 | 0.24 | 0.24 | 0.24 | 0.24 | 0.24 | 0.24 | 0.24 | 0.24 | 0.24 | 0.24 | 0.24 | 0.24 | 0.24 | 0.24 | 0.24 | 0.24 | 0.24 | 0.24 | 0.24 | 0.24 | 0.24 | 0.24 | 0.24 | 0.24 | 0.24 | 0.24 | 0.24 | 0.24 | 0.24 | 0.24 | 0.24 | 0.24 | 0.24 | 0.24 | 0.24 | 0.24 | 0.24 | 0.24 | 0.24 | 0.24 | 0.24 | 0.24 | 0.24 | 0.24 | 0.24 | 0.24 | 0.24 | 0.24 | 0.24 | 0.24 | 0.24 | 0.24 | 0.24 | 0.24 | 0.24 | 0.24 | 0.24 | 0.24 | 0.24 | 0.24 | 0.24 | 0.24 | 0.24 | 0.24 | 0.24 | 0.24 | 0.24 | 0.24 | 0.24 | 0.24 | 0.24 | 0.24 | 0.24 | 0.24 | 0.24 | 0.24 | 0.24 | 0.24 | 0.24 | 0.24 | 0.24 | 0.24 | 0.24 | 0.24 | 0.24 | 0.24 | 0.24 | 0.24 | 0.24 | 0.24 | 0.24 | 0.24 | 0.24 | 0.24 | 0.24 | 0.24 | 0.24 | 0.24 | 0.24 | 0.24 | 0.24 | 0.24 | 0.24 | 0.24 | 0.24 | 0.24 | 0.24 | 0.24 | 0.24 | 0.24 | 0.24 | 0.24 | 0.24 | 0.24 | 0.24 | 0.24 | 0.24 | 0.24 | 0.24 | 0.24 | 0.24 | 0.24 | 0.24 | 0.24 | 0.24 | 0.24 | 0.24 | 0.24 | 0.24 | 0.24 | 0.24 | 0.24 | 0.24 | 0.24 | 0.24 | 0.24 | 0.24 | 0.24 | 0.24 | 0.24 | 0.24 | 0.24 | 0.24 | 0.24 | 0.24 | 0.24 | 0.24 | 0.24 | 0.24 | 0.24 | 0.24 | 0.24 | 0.24 | 0.24 | 0.24 | 0.24 | 0.24 | 0.24 | 0.24 | 0.24 | 0.24 | 0.24 | 0.24 | 0.24 | 0.24 | 0.24 | 0.24 | 0.24 | 0.24 | 0.24 | 0.24 | 0.24 | 0.24 | 0.24 | 0.24 | 0.24 | 0.24 | 0.24 | 0.24 | 0.24 | 0.24 | 0.24 | 0.24 | 0.24 | 0.24 | 0.24 | 0.24 | 0.24 | 0.24 | 0.24 | 0.24 | 0.24 | 0.24 | 0.24 | 0.24 | 0.24 | 0.24 | 0.24 | 0.24 | 0.24 | 0.24 | 0.24 | 0.24 | 0.24 | 0.24 | 0.24 | 0.24 | 0.24 | 0.24 | 0.24 | 0.24 | 0.24 | 0.24 | 0.24 | 0.24 | 0.24 | 0.24 | 0.24 | 0.24 | 0.24 | 0.24 | 0.24 | 0.24 | 0.24 | 0.24 | 0.24 | 0.24 | 0.24 | 0.24 | 0.24 | 0.24 | 0.24 | 0.24 | 0.24 | 0.24 | 0.24 | 0.24 | 0.24 | 0.24 | 0.24 | 0.24 | 0.24 | 0.24 | 0.24 | 0.24 | 0.24 | 0.24 | 0.24 | 0.24 | 0.24 | 0.24 | 0.24 | 0.24 | 0.24 | 0.24 | 0.24 | 0.24 | 0.24 | 0.24 | 0.24 | 0.24 | 0.24 | 0.24 | 0.24 | 0.24 | 0.24 | 0.24 | 0.24 | 0.24 | 0.24 | 0.24 | 0.24 | 0.24 | 0.24 | 0.24 | 0.24 | 0.24 | 0.24 | 0.24 | 0.24 | 0.24 | 0.24 | 0.24 | 0.24 | 0.24 | 0.24 | 0.24 | 0.24 | 0.24 | 0.24 | 0.24 | 0.24 | 0.24 | 0.24 | 0.24 | 0.24 | 0.24 | 0.24 | 0.24 | 0.24 | 0.24 | 0.24 | 0.24 | 0.24 | 0.24 | 0.24 | 0.24 | 0.24 | 0.24 | 0.24 | 0.24 | 0.24 | 0.24 | 0.24 | 0.24 | 0.24 | 0.24 | 0.24 | 0.24 | 0.24 | 0.24 | 0.24 | 0.24 | 0.24 | 0.24 | 0.24 | 0.24 | 0.24 | 0.24 | 0.24 | 0.24 | 0.24 | 0.24 | 0.24 | 0.24 | 0.24 | 0.24 | 0.24 | 0.24 | 0.24 | 0.24 | 0.24 | 0.24 | 0.24 | 0.24 | 0.24 | 0.24 | 0.24 | 0.24 | 0.24 | 0.24 | 0.24 | 0.24 | 0.24 | 0.24 | 0.24 | 0.24 | 0.24 | 0.24 | 0.24 | 0.24 | 0.24 | 0.24 | 0.24 | 0.24 | 0.24 | 0.24
0 | 3.9 | Z0R3,9 | 0.42 | 3.9 | 0.42 | 0.42 | 0.42 | 0.42 | 0.42 | 0.42 | 0.41 | 0.41 | 0.4 | 0.4 | 0.39 | 0.39 | 0.38 | 0.38 | 0.37 | 0.37 | 0.37 | 0.36 | 0.36 | 0.35 | 0.35 | 0.35 | 0.34 | 0.34 | 0.33 | 0.33 | 0.33 | 0.32 | 0.32 | 0.31 | 0.31 | 0.31 | 0.3 | 0.3 | 0.3 | 0.3 | 0.29 | 0.29 | 0.29 | 0.28 | 0.28 | [19 empty] | 0.24 | 0.24 | 0.24 | 0.24 | 0.24 | 0.24 | 0.24 | 0.24 | 0.24 | 0.24 | 0.24 | 0.24 | 0.24 | 0.24 | 0.24 | 0.24 | 0.24 | 0.24 | 0.24 | 0.24 | 0.24 | 0.24 | 0.24 | 0.24 | 0.24 | 0.24 | 0.24 | 0.24 | 0.24 | 0.24 | 0.24 | 0.24 | 0.24 | 0.24 | 0.24 | 0.24 | 0.24 | 0.24 | 0.24 | 0.24 | 0.24 | 0.24 | 0.24 | 0.24 | 0.24 | 0.24 | 0.24 | 0.24 | 0.24 | 0.24 | 0.24 | 0.24 | 0.24 | 0.24 | 0.24 | 0.24 | 0.24 | 0.24 | 0.24 | 0.24 | 0.24 | 0.24 | 0.24 | 0.24 | 0.24 | 0.24 | 0.24 | 0.24 | 0.24 | 0.24 | 0.24 | 0.24 | 0.24 | 0.24 | 0.24 | 0.24 | 0.24 | 0.24 | 0.24 | 0.24 | 0.24 | 0.24 | 0.24 | 0.24 | 0.24 | 0.24 | 0.24 | 0.24 | 0.24 | 0.24 | 0.24 | 0.24 | 0.24 | 0.24 | 0.24 | 0.24 | 0.24 | 0.24 | 0.24 | 0.24 | 0.24 | 0.24 | 0.24 | 0.24 | 0.24 | 0.24 | 0.24 | 0.24 | 0.24 | 0.24 | 0.24 | 0.24 | 0.24 | 0.24 | 0.24 | 0.24 | 0.24 | 0.24 | 0.24 | 0.24 | 0.24 | 0.24 | 0.24 | 0.24 | 0.24 | 0.24 | 0.24 | 0.24 | 0.24 | 0.24 | 0.24 | 0.24 | 0.24 | 0.24 | 0.24 | 0.24 | 0.24 | 0.24 | 0.24 | 0.24 | 0.24 | 0.24 | 0.24 | 0.24 | 0.24 | 0.24 | 0.24 | 0.24 | 0.24 | 0.24 | 0.24 | 0.24 | 0.24 | 0.24 | 0.24 | 0.24 | 0.24 | 0.24 | 0.24 | 0.24 | 0.24 | 0.24 | 0.24 | 0.24 | 0.24 | 0.24 | 0.24 | 0.24 | 0.24 | 0.24 | 0.24 | 0.24 | 0.24 | 0.24 | 0.24 | 0.24 | 0.24 | 0.24 | 0.24 | 0.24 | 0.24 | 0.24 | 0.24 | 0.24 | 0.24 | 0.24 | 0.24 | 0.24 | 0.24 | 0.24 | 0.24 | 0.24 | 0.24 | 0.24 | 0.24 | 0.24 | 0.24 | 0.24 | 0.24 | 0.24 | 0.24 | 0.24 | 0.24 | 0.24 | 0.24 | 0.24 | 0.24 | 0.24 | 0.24 | 0.24 | 0.24 | 0.24 | 0.24 | 0.24 | 0.24 | 0.24 | 0.24 | 0.24 | 0.24 | 0.24 | 0.24 | 0.24 | 0.24 | 0.24 | 0.24 | 0.24 | 0.24 | 0.24 | 0.24 | 0.24 | 0.24 | 0.24 | 0.24 | 0.24 | 0.24 | 0.24 | 0.24 | 0.24 | 0.24 | 0.24 | 0.24 | 0.24 | 0.24 | 0.24 | 0.24 | 0.24 | 0.24 | 0.24 | 0.24 | 0.24 | 0.24 | 0.24 | 0.24 | 0.24 | 0.24 | 0.24 | 0.24 | 0.24 | 0.24 | 0.24 | 0.24 | 0.24 | 0.24 | 0.24 | 0.24 | 0.24 | 0.24 | 0.24 | 0.24 | 0.24 | 0.24 | 0.24 | 0.24 | 0.24 | 0.24 | 0.24 | 0.24 | 0.24 | 0.24 | 0.24 | 0.24 | 0.24 | 0.24 | 0.24 | 0.24 | 0.24 | 0.24 | 0.24 | 0.24 | 0.24 | 0.24 | 0.24 | 0.24 | 0.24 | 0.24 | 0.24 | 0.24 | 0.24 | 0.24 | 0.24 | 0.24 | 0.24 | 0.24 | 0.24 | 0.24 | 0.24 | 0.24 | 0.24 | 0.24 | 0.24 | 0.24 | 0.24 | 0.24 | 0.24 | 0.24 | 0.24 | 0.24 | 0.24 | 0.24 | 0.24 | 0.24 | 0.24 | 0.24 | 0.24 | 0.24 | 0.24 | 0.24 | 0.24 | 0.24 | 0.24 | 0.24 | 0.24 | 0.24 | 0.24 | 0.24 | 0.24 | 0.24 | 0.24 | 0.24 | 0.24 | 0.24 | 0.24 | 0.24 | 0.24 | 0.24 | 0.24 | 0.24 | 0.24 | 0.24 | 0.24 | 0.24 | 0.24 | 0.24 | 0.24 | 0.24 | 0.24 | 0.24 | 0.24 | 0.24 | 0.24 | 0.24 | 0.24 | 0.24 | 0.24 | 0.24 | 0.24 | 0.24 | 0.24 | 0.24 | 0.24 | 0.24 | 0.24 | 0.24 | 0.24 | 0.24 | 0.24 | 0.24 | 0.24 | 0.24 | 0.24 | 0.24 | 0.24 | 0.24 | 0.24 | 0.24 | 0.24 | 0.24 | 0.24 | 0.24 | 0.24 | 0.24 | 0.24 | 0.24 | 0.24 | 0.24 | 0.24 | 0.24 | 0.24 | 0.24 | 0.24 | 0.24 | 0.24 | 0.24 | 0.24 | 0.24 | 0.24 | 0.24 | 0.24 | 0.24 | 0.24 | 0.24 | 0.24 | 0.24 | 0.24 | 0.24 | 0.24 | 0.24 | 0.24 | 0.24 | 0.24 | 0.24 | 0.24 | 0.24 | 0.24 | 0.24 | 0.24 | 0.24 | 0.24 | 0.24 | 0.24 | 0.24 | 0.24 | 0.24 | 0.24 | 0.24 | 0.24 | 0.24 | 0.24 | 0.24 | 0.24 | 0.24 | 0.24 | 0.24 | 0.24 | 0.24 | 0.24 | 0.24 | 0.24 | 0.24 | 0.24 | 0.24 | 0.24 | 0.24 | 0.24 | 0.24 | 0.24 | 0.24 | 0.24 | 0.24 | 0.24 | 0.24 | 0.24 | 0.24 | 0.24 | 0.24 | 0.24 | 0.24 | 0.24 | 0.24 | 0.24 | 0.24 | 0.24 | 0.24 | 0.24 | 0.24 | 0.24 | 0.24 | 0.24 | 0.24 | 0.24 | 0.24 | 0.24 | 0.24 | 0.24 | 0.24 | 0.24 | 0.24 | 0.24 | 0.24 | 0.24 | 0.24 | 0.24 | 0.24 | 0.24 | 0.24 | 0.24 | 0.24 | 0.24 | 0.24 | 0.24 | 0.24 | 0.24 | 0.24 | 0.24 | 0.24 | 0.24 | 0.24 | 0.24 | 0.24 | 0.24 | 0.24 | 0.24 | 0.24 | 0.24 | 0.24 | 0.24 | 0.24 | 0.24 | 0.24 | 0.24 | 0.24 | 0.24 | 0.24 | 0.24 | 0.24 | 0.24 | 0.24 | 0.24 | 0.24 | 0.24 | 0.24 | 0.24 | 0.24 | 0.24 | 0.24 | 0.24 | 0.24 | 0.24 | 0.24 | 0.24 | 0.24 | 0.24 | 0.24 | 0.24 | 0.24 | 0.24 | 0.24 | 0.24 | 0.24 | 0.24 | 0.24 | 0.24 | 0.24 | 0.24 | 0.24 | 0.24 | 0.24 | 0.24 | 0.24 | 0.24 | 0.24 | 0.24 | 0.24 | 0.24 | 0.24 | 0.24 | 0.24 | 0.24 | 0.24 | 0.24 | 0.24 | 0.24 | 0.24 | 0.24 | 0.24 | 0.24 | 0.24 | 0.24 | 0.24 | 0.24 | 0.24 | 0.24 | 0.24 | 0.24 | 0.24 | 0.24 | 0.24 | 0.24 | 0.24 | 0.24 | 0.24 | 0.24 | 0.24 | 0.24 | 0.24 | 0.24 | 0.24 | 0.24 | 0.24 | 0.24 | 0.24 | 0.24 | 0.24 | 0.24 | 0.24 | 0.24 | 0.24 | 0.24 | 0.24 | 0.24 | 0.24 | 0.24 | 0.24 | 0.24 | 0.24 | 0.24 | 0.24 | 0.24 | 0.24 | 0.24 | 0.24 | 0.24 | 0.24 | 0.24 | 0.24 | 0.24 | 0.24 | 0.24 | 0.24 | 0.24 | 0.24 | 0.24 | 0.24 | 0.24 | 0.24 | 0.24 | 0.24 | 0.24 | 0.24 | 0.24 | 0.24 | 0.24 | 0.24 | 0.24 | 0.24 | 0.24 | 0.24 | 0.24 | 0.24 | 0.24 | 0.24 | 0.24 | 0.24 | 0.24 | 0.24 | 0.24 | 0.24 | 0.24 | 0.24 | 0.24 | 0.24 | 0.24 | 0.24 | 0.24 | 0.24 | 0.24 | 0.24 | 0.24 | 0.24 | 0.24 | 0.24 | 0.24 | 0.24 | 0.24 | 0.24 | 0.24 | 0.24 | 0.24 | 0.24 | 0.24 | 0.24 | 0.24 | 0.24 | 0.24 | 0.24 | 0.24 | 0.24 | 0.24 | 0.24 | 0.24 | 0.24 | 0.24 | 0.24 | 0.24 | 0.24 | 0.24 | 0.24 | 0.24 | 0.24 | 0.24 | 0.24 | 0.24 | 0.24 | 0.24 | 0.24 | 0.24 | 0.24 | 0.24 | 0.24 | 0.24 | 0.24 | 0.24 | 0.24 | 0.24 | 0.24 | 0.24 | 0.24 | 0.24 | 0.24 | 0.24 | 0.24 | 0.24 | 0.24 | 0.24 | 0.24 | 0.24 | 0.24 | 0.24 | 0.24 | 0.24 | 0.24 | 0.24 | 0.24 | 0.24 | 0.24 | 0.24 | 0.24 | 0.24 | 0.24 | 0.24 | 0.24 | 0.24 | 0.24 | 0.24 | 0.24 | 0.24 | 0.24 | 0.24 | 0.24 | 0.24 | 0.24 | 0.24 | 0.24 | 0.24 | 0.24 | 0.24 | 0.24 | 0.24 | 0.24 | 0.24 | 0.24 | 0.24 | 0.24 | 0.24 | 0.24 | 0.24 | 0.24 | 0.24 | 0.24 | 0.24 | 0.24 | 0.24 | 0.24 | 0.24 | 0.24 | 0.24 | 0.24 | 0.24 | 0.24 | 0.24 | 0.24 | 0.24 | 0.24 | 0.24 | 0.24 | 0.24 | 0.24 | 0.24 | 0.24 | 0.24 | 0.24 | 0.24 | 0.24 | 0.24 | 0.24 | 0.24 | 0.24 | 0.24 | 0.24 | 0.24 | 0.24 | 0.24 | 0.24 | 0.24 | 0.24 | 0.24 | 0.24 | 0.24 | 0.24 | 0.24 | 0.24 | 0.24 | 0.24 | 0.24 | 0.24 | 0.24 | 0.24 | 0.24 | 0.24 | 0.24 | 0.24 | 0.24 | 0.24 | 0.24 | 0.24 | 0.24 | 0.24 | 0.24 | 0.24 | 0.24 | 0.24 | 0.24 | 0.24 | 0.24 | 0.24 | 0.24 | 0.24 | 0.24 | 0.24 | 0.24 | 0.24 | 0.24 | 0.24 | 0.24 | 0.24 | 0.24 | 0.24 | 0.24 | 0.24 | 0.24 | 0.24 | 0.24 | 0.24 | 0.24 | 0.24 | 0.24 | 0.24 | 0.24 | 0.24 | 0.24 | 0.24 | 0.24 | 0.24 | 0.24 | 0.24 | 0.24 | 0.24 | 0.24 | 0.24 | 0.24 | 0.24 | 0.24 | 0.24 | 0.24 | 0.24 | 0.24 | 0.24 | 0.24 | 0.24 | 0.24 | 0.24 | 0.24 | 0.24 | 0.24 | 0.24 | 0.24 | 0.24 | 0.24 | 0.24 | 0.24 | 0.24 | 0.24 | 0.24 | 0.24 | 0.24 | 0.24 | 0.24 | 0.24 | 0.24 | 0.24 | 0.24 | 0.24 | 0.24 | 0.24 | 0.24 | 0.24 | 0.24 | 0.24 | 0.24 | 0.24 | 0.24 | 0.24 | 0.24 | 0.24 | 0.24 | 0.24 | 0.24 | 0.24 | 0.24 | 0.24 | 0.24 | 0.24 | 0.24 | 0.24 | 0.24 | 0.24 | 0.24 | 0.24 | 0.24 | 0.24 | 0.24 | 0.24 | 0.24 | 0.24 | 0.24 | 0.24 | 0.24 | 0.24 | 0.24 | 0.24 | 0.24
0 | 4 | Z0R4 | 0.42 | 4 | 0.42 | 0.42 | 0.42 | 0.42 | 0.42 | 0.42 | 0.41 | 0.41 | 0.4 | 0.4 | 0.39 | 0.39 | 0.38 | 0.38 | 0.37 | 0.37 | 0.37 | 0.36 | 0.36 | 0.35 | 0.35 | 0.35 | 0.34 | 0.34 | 0.33 | 0.33 | 0.33 | 0.32 | 0.32 | 0.31 | 0.31 | 0.31 | 0.3 | 0.3 | 0.3 | 0.3 | 0.29 | 0.29 | 0.29 | 0.28 | 0.28 | [19 empty] | 0.24 | 0.24 | 0.24 | 0.24 | 0.24 | 0.24 | 0.24 | 0.24 | 0.24 | 0.24 | 0.24 | 0.24 | 0.24 | 0.24 | 0.24 | 0.24 | 0.24 | 0.24 | 0.24 | 0.24 | 0.24 | 0.24 | 0.24 | 0.24 | 0.24 | 0.24 | 0.24 | 0.24 | 0.24 | 0.24 | 0.24 | 0.24 | 0.24 | 0.24 | 0.24 | 0.24 | 0.24 | 0.24 | 0.24 | 0.24 | 0.24 | 0.24 | 0.24 | 0.24 | 0.24 | 0.24 | 0.24 | 0.24 | 0.24 | 0.24 | 0.24 | 0.24 | 0.24 | 0.24 | 0.24 | 0.24 | 0.24 | 0.24 | 0.24 | 0.24 | 0.24 | 0.24 | 0.24 | 0.24 | 0.24 | 0.24 | 0.24 | 0.24 | 0.24 | 0.24 | 0.24 | 0.24 | 0.24 | 0.24 | 0.24 | 0.24 | 0.24 | 0.24 | 0.24 | 0.24 | 0.24 | 0.24 | 0.24 | 0.24 | 0.24 | 0.24 | 0.24 | 0.24 | 0.24 | 0.24 | 0.24 | 0.24 | 0.24 | 0.24 | 0.24 | 0.24 | 0.24 | 0.24 | 0.24 | 0.24 | 0.24 | 0.24 | 0.24 | 0.24 | 0.24 | 0.24 | 0.24 | 0.24 | 0.24 | 0.24 | 0.24 | 0.24 | 0.24 | 0.24 | 0.24 | 0.24 | 0.24 | 0.24 | 0.24 | 0.24 | 0.24 | 0.24 | 0.24 | 0.24 | 0.24 | 0.24 | 0.24 | 0.24 | 0.24 | 0.24 | 0.24 | 0.24 | 0.24 | 0.24 | 0.24 | 0.24 | 0.24 | 0.24 | 0.24 | 0.24 | 0.24 | 0.24 | 0.24 | 0.24 | 0.24 | 0.24 | 0.24 | 0.24 | 0.24 | 0.24 | 0.24 | 0.24 | 0.24 | 0.24 | 0.24 | 0.24 | 0.24 | 0.24 | 0.24 | 0.24 | 0.24 | 0.24 | 0.24 | 0.24 | 0.24 | 0.24 | 0.24 | 0.24 | 0.24 | 0.24 | 0.24 | 0.24 | 0.24 | 0.24 | 0.24 | 0.24 | 0.24 | 0.24 | 0.24 | 0.24 | 0.24 | 0.24 | 0.24 | 0.24 | 0.24 | 0.24 | 0.24 | 0.24 | 0.24 | 0.24 | 0.24 | 0.24 | 0.24 | 0.24 | 0.24 | 0.24 | 0.24 | 0.24 | 0.24 | 0.24 | 0.24 | 0.24 | 0.24 | 0.24 | 0.24 | 0.24 | 0.24 | 0.24 | 0.24 | 0.24 | 0.24 | 0.24 | 0.24 | 0.24 | 0.24 | 0.24 | 0.24 | 0.24 | 0.24 | 0.24 | 0.24 | 0.24 | 0.24 | 0.24 | 0.24 | 0.24 | 0.24 | 0.24 | 0.24 | 0.24 | 0.24 | 0.24 | 0.24 | 0.24 | 0.24 | 0.24 | 0.24 | 0.24 | 0.24 | 0.24 | 0.24 | 0.24 | 0.24 | 0.24 | 0.24 | 0.24 | 0.24 | 0.24 | 0.24 | 0.24 | 0.24 | 0.24 | 0.24 | 0.24 | 0.24 | 0.24 | 0.24 | 0.24 | 0.24 | 0.24 | 0.24 | 0.24 | 0.24 | 0.24 | 0.24 | 0.24 | 0.24 | 0.24 | 0.24 | 0.24 | 0.24 | 0.24 | 0.24 | 0.24 | 0.24 | 0.24 | 0.24 | 0.24 | 0.24 | 0.24 | 0.24 | 0.24 | 0.24 | 0.24 | 0.24 | 0.24 | 0.24 | 0.24 | 0.24 | 0.24 | 0.24 | 0.24 | 0.24 | 0.24 | 0.24 | 0.24 | 0.24 | 0.24 | 0.24 | 0.24 | 0.24 | 0.24 | 0.24 | 0.24 | 0.24 | 0.24 | 0.24 | 0.24 | 0.24 | 0.24 | 0.24 | 0.24 | 0.24 | 0.24 | 0.24 | 0.24 | 0.24 | 0.24 | 0.24 | 0.24 | 0.24 | 0.24 | 0.24 | 0.24 | 0.24 | 0.24 | 0.24 | 0.24 | 0.24 | 0.24 | 0.24 | 0.24 | 0.24 | 0.24 | 0.24 | 0.24 | 0.24 | 0.24 | 0.24 | 0.24 | 0.24 | 0.24 | 0.24 | 0.24 | 0.24 | 0.24 | 0.24 | 0.24 | 0.24 | 0.24 | 0.24 | 0.24 | 0.24 | 0.24 | 0.24 | 0.24 | 0.24 | 0.24 | 0.24 | 0.24 | 0.24 | 0.24 | 0.24 | 0.24 | 0.24 | 0.24 | 0.24 | 0.24 | 0.24 | 0.24 | 0.24 | 0.24 | 0.24 | 0.24 | 0.24 | 0.24 | 0.24 | 0.24 | 0.24 | 0.24 | 0.24 | 0.24 | 0.24 | 0.24 | 0.24 | 0.24 | 0.24 | 0.24 | 0.24 | 0.24 | 0.24 | 0.24 | 0.24 | 0.24 | 0.24 | 0.24 | 0.24 | 0.24 | 0.24 | 0.24 | 0.24 | 0.24 | 0.24 | 0.24 | 0.24 | 0.24 | 0.24 | 0.24 | 0.24 | 0.24 | 0.24 | 0.24 | 0.24 | 0.24 | 0.24 | 0.24 | 0.24 | 0.24 | 0.24 | 0.24 | 0.24 | 0.24 | 0.24 | 0.24 | 0.24 | 0.24 | 0.24 | 0.24 | 0.24 | 0.24 | 0.24 | 0.24 | 0.24 | 0.24 | 0.24 | 0.24 | 0.24 | 0.24 | 0.24 | 0.24 | 0.24 | 0.24 | 0.24 | 0.24 | 0.24 | 0.24 | 0.24 | 0.24 | 0.24 | 0.24 | 0.24 | 0.24 | 0.24 | 0.24 | 0.24 | 0.24 | 0.24 | 0.24 | 0.24 | 0.24 | 0.24 | 0.24 | 0.24 | 0.24 | 0.24 | 0.24 | 0.24 | 0.24 | 0.24 | 0.24 | 0.24 | 0.24 | 0.24 | 0.24 | 0.24 | 0.24 | 0.24 | 0.24 | 0.24 | 0.24 | 0.24 | 0.24 | 0.24 | 0.24 | 0.24 | 0.24 | 0.24 | 0.24 | 0.24 | 0.24 | 0.24 | 0.24 | 0.24 | 0.24 | 0.24 | 0.24 | 0.24 | 0.24 | 0.24 | 0.24 | 0.24 | 0.24 | 0.24 | 0.24 | 0.24 | 0.24 | 0.24 | 0.24 | 0.24 | 0.24 | 0.24 | 0.24 | 0.24 | 0.24 | 0.24 | 0.24 | 0.24 | 0.24 | 0.24 | 0.24 | 0.24 | 0.24 | 0.24 | 0.24 | 0.24 | 0.24 | 0.24 | 0.24 | 0.24 | 0.24 | 0.24 | 0.24 | 0.24 | 0.24 | 0.24 | 0.24 | 0.24 | 0.24 | 0.24 | 0.24 | 0.24 | 0.24 | 0.24 | 0.24 | 0.24 | 0.24 | 0.24 | 0.24 | 0.24 | 0.24 | 0.24 | 0.24 | 0.24 | 0.24 | 0.24 | 0.24 | 0.24 | 0.24 | 0.24 | 0.24 | 0.24 | 0.24 | 0.24 | 0.24 | 0.24 | 0.24 | 0.24 | 0.24 | 0.24 | 0.24 | 0.24 | 0.24 | 0.24 | 0.24 | 0.24 | 0.24 | 0.24 | 0.24 | 0.24 | 0.24 | 0.24 | 0.24 | 0.24 | 0.24 | 0.24 | 0.24 | 0.24 | 0.24 | 0.24 | 0.24 | 0.24 | 0.24 | 0.24 | 0.24 | 0.24 | 0.24 | 0.24 | 0.24 | 0.24 | 0.24 | 0.24 | 0.24 | 0.24 | 0.24 | 0.24 | 0.24 | 0.24 | 0.24 | 0.24 | 0.24 | 0.24 | 0.24 | 0.24 | 0.24 | 0.24 | 0.24 | 0.24 | 0.24 | 0.24 | 0.24 | 0.24 | 0.24 | 0.24 | 0.24 | 0.24 | 0.24 | 0.24 | 0.24 | 0.24 | 0.24 | 0.24 | 0.24 | 0.24 | 0.24 | 0.24 | 0.24 | 0.24 | 0.24 | 0.24 | 0.24 | 0.24 | 0.24 | 0.24 | 0.24 | 0.24 | 0.24 | 0.24 | 0.24 | 0.24 | 0.24 | 0.24 | 0.24 | 0.24 | 0.24 | 0.24 | 0.24 | 0.24 | 0.24 | 0.24 | 0.24 | 0.24 | 0.24 | 0.24 | 0.24 | 0.24 | 0.24 | 0.24 | 0.24 | 0.24 | 0.24 | 0.24 | 0.24 | 0.24 | 0.24 | 0.24 | 0.24 | 0.24 | 0.24 | 0.24 | 0.24 | 0.24 | 0.24 | 0.24 | 0.24 | 0.24 | 0.24 | 0.24 | 0.24 | 0.24 | 0.24 | 0.24 | 0.24 | 0.24 | 0.24 | 0.24 | 0.24 | 0.24 | 0.24 | 0.24 | 0.24 | 0.24 | 0.24 | 0.24 | 0.24 | 0.24 | 0.24 | 0.24 | 0.24 | 0.24 | 0.24 | 0.24 | 0.24 | 0.24 | 0.24 | 0.24 | 0.24 | 0.24 | 0.24 | 0.24 | 0.24 | 0.24 | 0.24 | 0.24 | 0.24 | 0.24 | 0.24 | 0.24 | 0.24 | 0.24 | 0.24 | 0.24 | 0.24 | 0.24 | 0.24 | 0.24 | 0.24 | 0.24 | 0.24 | 0.24 | 0.24 | 0.24 | 0.24 | 0.24 | 0.24 | 0.24 | 0.24 | 0.24 | 0.24 | 0.24 | 0.24 | 0.24 | 0.24 | 0.24 | 0.24 | 0.24 | 0.24 | 0.24 | 0.24 | 0.24 | 0.24 | 0.24 | 0.24 | 0.24 | 0.24 | 0.24 | 0.24 | 0.24 | 0.24 | 0.24 | 0.24 | 0.24 | 0.24 | 0.24 | 0.24 | 0.24 | 0.24 | 0.24 | 0.24 | 0.24 | 0.24 | 0.24 | 0.24 | 0.24 | 0.24 | 0.24 | 0.24 | 0.24 | 0.24 | 0.24 | 0.24 | 0.24 | 0.24 | 0.24 | 0.24 | 0.24 | 0.24 | 0.24 | 0.24 | 0.24 | 0.24 | 0.24 | 0.24 | 0.24 | 0.24 | 0.24 | 0.24 | 0.24 | 0.24 | 0.24 | 0.24 | 0.24 | 0.24 | 0.24 | 0.24 | 0.24 | 0.24 | 0.24 | 0.24 | 0.24 | 0.24 | 0.24 | 0.24 | 0.24 | 0.24 | 0.24 | 0.24 | 0.24 | 0.24 | 0.24 | 0.24 | 0.24 | 0.24 | 0.24 | 0.24 | 0.24 | 0.24 | 0.24 | 0.24 | 0.24 | 0.24 | 0.24 | 0.24 | 0.24 | 0.24 | 0.24 | 0.24 | 0.24 | 0.24 | 0.24 | 0.24 | 0.24 | 0.24 | 0.24 | 0.24 | 0.24 | 0.24 | 0.24 | 0.24 | 0.24 | 0.24 | 0.24 | 0.24 | 0.24 | 0.24 | 0.24 | 0.24 | 0.24 | 0.24 | 0.24 | 0.24 | 0.24 | 0.24 | 0.24 | 0.24 | 0.24 | 0.24 | 0.24 | 0.24 | 0.24 | 0.24 | 0.24 | 0.24 | 0.24 | 0.24 | 0.24 | 0.24 | 0.24 | 0.24 | 0.24 | 0.24 | 0.24 | 0.24 | 0.24 | 0.24 | 0.24 | 0.24 | 0.24 | 0.24 | 0.24 | 0.24 | 0.24 | 0.24 | 0.24 | 0.24 | 0.24 | 0.24 | 0.24 | 0.24 | 0.24 | 0.24 | 0.24 | 0.24 | 0.24 | 0.24 | 0.24 | 0.24 | 0.24 | 0.24 | 0.24 | 0.24 | 0.24 | 0.24 | 0.24 | 0.24 | 0.24 | 0.24 | 0.24 | 0.24 | 0.24 | 0.24 | 0.24 | 0.24 | 0.24 | 0.24 | 0.24 | 0.24 | 0.24 | 0.24 | 0.24 | 0.24 | 0.24
0 | 4.1 | Z0R4,1 | 0.42
0 | 4.2 | Z0R4,2 | 0.42
0 | 4.3 | Z0R4,3 | 0.42
0 | 4.4 | Z0R4,4 | 0.42
0 | 4.5 | Z0R4,5 | 0.42
0 | 4.6 | Z0R4,6 | 0.42
0 | 4.7 | Z0R4,7 | 0.42
0 | 4.8 | Z0R4,8 | 0.42
0 | 4.9 | Z0R4,9 | 0.42
0 | 5 | Z0R5 | 0.42
0 | 5.1 | Z0R5,1 | 0.42
0 | 5.2 | Z0R5,2 | 0.42
0 | 5.3 | Z0R5,3 | 0.42
0 | 5.4 | Z0R5,4 | 0.42
0 | 5.5 | Z0R5,5 | 0.42
0 | 5.6 | Z0R5,6 | 0.42
0 | 5.7 | Z0R5,7 | 0.42
0 | 5.8 | Z0R5,8 | 0.42
0 | 5.9 | Z0R5,9 | 0.42
0 | 6 | Z0R6 | 0.42
0 | 6.1 | Z0R6,1 | 0.42
0 | 6.2 | Z0R6,2 | 0.42
0 | 6.3 | Z0R6,3 | 0.42
0 | 6.4 | Z0R6,4 | 0.42
0 | 6.5 | Z0R6,5 | 0.42
0 | 6.6 | Z0R6,6 | 0.42
0 | 6.7 | Z0R6,7 | 0.42
0 | 6.8 | Z0R6,8 | 0.42
0 | 6.9 | Z0R6,9 | 0.42
0 | 7 | Z0R7 | 0.42
0 | 7.1 | Z0R7,1 | 0.42
0 | 7.2 | Z0R7,2 | 0.42
0 | 7.3 | Z0R7,3 | 0.42
0 | 7.4 | Z0R7,4 | 0.42
0 | 7.5 | Z0R7,5 | 0.42
0 | 7.6 | Z0R7,6 | 0.42
0 | 7.7 | Z0R7,7 | 0.42
0 | 7.8 | Z0R7,8 | 0.42
0 | 7.9 | Z0R7,9 | 0.42
0 | 8 | Z0R8 | 0.42
0 | 8.1 | Z0R8,1 | 0.42
0 | 8.2 | Z0R8,2 | 0.42
0 | 8.3 | Z0R8,3 | 0.42
0 | 8.4 | Z0R8,4 | 0.42
0 | 8.5 | Z0R8,5 | 0.42
0 | 8.6 | Z0R8,6 | 0.42
0 | 8.7 | Z0R8,7 | 0.42
0 | 8.8 | Z0R8,8 | 0.42
0 | 8.9 | Z0R8,9 | 0.42
0 | 9 | Z0R9 | 0.42
0 | 9.1 | Z0R9,1 | 0.42
0 | 9.2 | Z0R9,2 | 0.42
0 | 9.3 | Z0R9,3 | 0.42
0 | 9.4 | Z0R9,4 | 0.42
0 | 9.5 | Z0R9,5 | 0.42
0 | 9.6 | Z0R9,6 | 0.42
0 | 9.7 | Z0R9,7 | 0.42
0 | 9.8 | Z0R9,8 | 0.42
0 | 9.9 | Z0R9,9 | 0.42
0 | 10 | Z0R10 | 0.42
0.1 | 0 | Z0,1R0 | 3.05
0.1 | 0.1 | Z0,1R0,1 | 2.29
0.1 | 0.2 | Z0,1R0,2 | 1.84
0.1 | 0.3 | Z0,1R0,3 | 1.55
0.1 | 0.4 | Z0,1R0,4 | 1.33
0.1 | 0.5 | Z0,1R0,5 | 1.17
0.1 | 0.6 | Z0,1R0,6 | 1.05
0.1 | 0.7 | Z0,1R0,7 | 0.95
0.1 | 0.8 | Z0,1R0,8 | 0.87
0.1 | 0.9 | Z0,1R0,9 | 0.8
0.1 | 1 | Z0,1R1 | 0.74
0.1 | 1.1 | Z0,1R1,1 | 0.69
0.1 | 1.2 | Z0,1R1,2 | 0.64
0.1 | 1.3 | Z0,1R1,3 | 0.6
0.1 | 1.4 | Z0,1R1,4 | 0.57
0.1 | 1.5 | Z0,1R1,5 | 0.54
0.1 | 1.6 | Z0,1R1,6 | 0.51
0.1 | 1.7 | Z0,1R1,7 | 0.49
0.1 | 1.8 | Z0,1R1,8 | 0.46
0.1 | 1.9 | Z0,1R1,9 | 0.44
0.1 | 2 | Z0,1R2 | 0.42
0.1 | 2.1 | Z0,1R2,1 | 0.42
0.1 | 2.2 | Z0,1R2,2 | 0.42
0.1 | 2.3 | Z0,1R2,3 | 0.42
0.1 | 2.4 | Z0,1R2,4 | 0.42
0.1 | 2.5 | Z0,1R2,5 | 0.42
0.1 | 2.6 | Z0,1R2,6 | 0.42
0.1 | 2.7 | Z0,1R2,7 | 0.42
0.1 | 2.8 | Z0,1R2,8 | 0.42
0.1 | 2.9 | Z0,1R2,9 | 0.42
0.1 | 3 | Z0,1R3 | 0.42
0.1 | 3.1 | Z0,1R3,1 | 0.42
0.1 | 3.2 | Z0,1R3,2 | 0.42
0.1 | 3.3 | Z0,1R3,3 | 0.42
0.1 | 3.4 | Z0,1R3,4 | 0.42
0.1 | 3.5 | Z0,1R3,5 | 0.42
0.1 | 3.6 | Z0,1R3,6 | 0.42
0.1 | 3.7 | Z0,1R3,7 | 0.42
0.1 | 3.8 | Z0,1R3,8 | 0.42
0.1 | 3.9 | Z0,1R3,9 | 0.42
0.1 | 4 | Z0,1R4 | 0.42
0.1 | 4.1 | Z0,1R4,1 | 0.42
0.1 | 4.2 | Z0,1R4,2 | 0.42
0.1 | 4.3 | Z0,1R4,3 | 0.42
0.1 | 4.4 | Z0,1R4,4 | 0.42
0.1 | 4.5 | Z0,1R4,5 | 0.42
0.1 | 4.6 | Z0,1R4,6 | 0.42
0.1 | 4.7 | Z0,1R4,7 | 0.42
0.1 | 4.8 | Z0,1R4,8 | 0.42
0.1 | 4.9 | Z0,1R4,9 | 0.42
0.1 | 5 | Z0,1R5 | 0.42
0.1 | 5.1 | Z0,1R5,1 | 0.42
0.1 | 5.2 | Z0,1R5,2 | 0.42
0.1 | 5.3 | Z0,1R5,3 | 0.42
0.1 | 5.4 | Z0,1R5,4 | 0.42
0.1 | 5.5 | Z0,1R5,5 | 0.42
0.1 | 5.6 | Z0,1R5,6 | 0.42
0.1 | 5.7 | Z0,1R5,7 | 0.42
0.1 | 5.8 | Z0,1R5,8 | 0.42
0.1 | 5.9 | Z0,1R5,9 | 0.42
0.1 | 6 | Z0,1R6 | 0.42
0.1 | 6.1 | Z0,1R6,1 | 0.42
0.1 | 6.2 | Z0,1R6,2 | 0.42
0.1 | 6.3 | Z0,1R6,3 | 0.42
0.1 | 6.4 | Z0,1R6,4 | 0.42
0.1 | 6.5 | Z0,1R6,5 | 0.42
0.1 | 6.6 | Z0,1R6,6 | 0.42
0.1 | 6.7 | Z0,1R6,7 | 0.42
0.1 | 6.8 | Z0,1R6,8 | 0.42
0.1 | 6.9 | Z0,1R6,9 | 0.42
0.1 | 7 | Z0,1R7 | 0.42
0.1 | 7.1 | Z0,1R7,1 | 0.42
0.1 | 7.2 | Z0,1R7,2 | 0.42
0.1 | 7.3 | Z0,1R7,3 | 0.42
0.1 | 7.4 | Z0,1R7,4 | 0.42
0.1 | 7.5 | Z0,1R7,5 | 0.42
0.1 | 7.6 | Z0,1R7,6 | 0.42
0.1 | 7.7 | Z0,1R7,7 | 0.42
0.1 | 7.8 | Z0,1R7,8 | 0.42
0.1 | 7.9 | Z0,1R7,9 | 0.42
0.1 | 8 | Z0,1R8 | 0.42
0.1 | 8.1 | Z0,1R8,1 | 0.42
0.1 | 8.2 | Z0,1R8,2 | 0.42
0.1 | 8.3 | Z0,1R8,3 | 0.42
0.1 | 8.4 | Z0,1R8,4 | 0.42
0.1 | 8.5 | Z0,1R8,5 | 0.42
0.1 | 8.6 | Z0,1R8,6 | 0.42
0.1 | 8.7 | Z0,1R8,7 | 0.42
0.1 | 8.8 | Z0,1R8,8 | 0.42
0.1 | 8.9 | Z0,1R8,9 | 0.42
0.1 | 9 | Z0,1R9 | 0.42
0.1 | 9.1 | Z0,1R9,1 | 0.42
0.1 | 9.2 | Z0,1R9,2 | 0.42
0.1 | 9.3 | Z0,1R9,3 | 0.42
0.1 | 9.4 | Z0,1R9,4 | 0.42
0.1 | 9.5 | Z0,1R9,5 | 0.42
0.1 | 9.6 | Z0,1R9,6 | 0.42
0.1 | 9.7 | Z0,1R9,7 | 0.42
0.1 | 9.8 | Z0,1R9,8 | 0.42
0.1 | 9.9 | Z0,1R9,9 | 0.42
0.1 | 10 | Z0,1R10 | 0.42
0.2 | 0 | Z0,2R0 | 3.05
0.2 | 0.1 | Z0,2R0,1 | 2.29
0.2 | 0.2 | Z0,2R0,2 | 1.84
0.2 | 0.3 | Z0,2R0,3 | 1.55
0.2 | 0.4 | Z0,2R0,4 | 1.33
0.2 | 0.5 | Z0,2R0,5 | 1.17
0.2 | 0.6 | Z0,2R0,6 | 1.05
0.2 | 0.7 | Z0,2R0,7 | 0.95
0.2 | 0.8 | Z0,2R0,8 | 0.87
0.2 | 0.9 | Z0,2R0,9 | 0.8
0.2 | 1 | Z0,2R1 | 0.74
0.2 | 1.1 | Z0,2R1,1 | 0.69
0.2 | 1.2 | Z0,2R1,2 | 0.64
0.2 | 1.3 | Z0,2R1,3 | 0.6
0.2 | 1.4 | Z0,2R1,4 | 0.57
0.2 | 1.5 | Z0,2R1,5 | 0.54
0.2 | 1.6 | Z0,2R1,6 | 0.51
0.2 | 1.7 | Z0,2R1,7 | 0.49
0.2 | 1.8 | Z0,2R1,8 | 0.46
0.2 | 1.9 | Z0,2R1,9 | 0.44
0.2 | 2 | Z0,2R2 | 0.42
0.2 | 2.1 | Z0,2R2,1 | 0.42
0.2 | 2.2 | Z0,2R2,2 | 0.42
0.2 | 2.3 | Z0,2R2,3 | 0.42
0.2 | 2.4 | Z0,2R2,4 | 0.42
0.2 | 2.5 | Z0,2R2,5 | 0.42
0.2 | 2.6 | Z0,2R2,6 | 0.42
0.2 | 2.7 | Z0,2R2,7 | 0.42
0.2 | 2.8 | Z0,2R2,8 | 0.42
0.2 | 2.9 | Z0,2R2,9 | 0.42
0.2 | 3 | Z0,2R3 | 0.42
0.2 | 3.1 | Z0,2R3,1 | 0.42
0.2 | 3.2 | Z0,2R3,2 | 0.42
0.2 | 3.3 | Z0,2R3,3 | 0.42
0.2 | 3.4 | Z0,2R3,4 | 0.42
0.2 | 3.5 | Z0,2R3,5 | 0.42
0.2 | 3.6 | Z0,2R3,6 | 0.42
0.2 | 3.7 | Z0,2R3,7 | 0.42
0.2 | 3.8 | Z0,2R3,8 | 0.42
0.2 | 3.9 | Z0,2R3,9 | 0.42
0.2 | 4 | Z0,2R4 | 0.42
0.2 | 4.1 | Z0,2R4,1 | 0.42
0.2 | 4.2 | Z0,2R4,2 | 0.42
0.2 | 4.3 | Z0,2R4,3 | 0.42
0.2 | 4.4 | Z0,2R4,4 | 0.42
0.2 | 4.5 | Z0,2R4,5 | 0.42
0.2 | 4.6 | Z0,2R4,6 | 0.42
0.2 | 4.7 | Z0,2R4,7 | 0.42
0.2 | 4.8 | Z0,2R4,8 | 0.42
0.2 | 4.9 | Z0,2R4,9 | 0.42
0.2 | 5 | Z0,2R5 | 0.42
0.2 | 5.1 | Z0,2R5,1 | 0.42
0.2 | 5.2 | Z0,2R5,2 | 0.42
0.2 | 5.3 | Z0,2R5,3 | 0.42
0.2 | 5.4 | Z0,2R5,4 | 0.42
0.2 | 5.5 | Z0,2R5,5 | 0.42
0.2 | 5.6 | Z0,2R5,6 | 0.42
0.2 | 5.7 | Z0,2R5,7 | 0.42
0.2 | 5.8 | Z0,2R5,8 | 0.42
0.2 | 5.9 | Z0,2R5,9 | 0.42
0.2 | 6 | Z0,2R6 | 0.42
0.2 | 6.1 | Z0,2R6,1 | 0.42
0.2 | 6.2 | Z0,2R6,2 | 0.42
0.2 | 6.3 | Z0,2R6,3 | 0.42
0.2 | 6.4 | Z0,2R6,4 | 0.42
0.2 | 6.5 | Z0,2R6,5 | 0.42
0.2 | 6.6 | Z0,2R6,6 | 0.42
0.2 | 6.7 | Z0,2R6,7 | 0.42
0.2 | 6.8 | Z0,2R6,8 | 0.42
0.2 | 6.9 | Z0,2R6,9 | 0.42
0.2 | 7 | Z0,2R7 | 0.42
0.2 | 7.1 | Z0,2R7,1 | 0.42
0.2 | 7.2 | Z0,2R7,2 | 0.42
0.2 | 7.3 | Z0,2R7,3 | 0.42
0.2 | 7.4 | Z0,2R7,4 | 0.42
0.2 | 7.5 | Z0,2R7,5 | 0.42
0.2 | 7.6 | Z0,2R7,6 | 0.42
0.2 | 7.7 | Z0,2R7,7 | 0.42
0.2 | 7.8 | Z0,2R7,8 | 0.42
0.2 | 7.9 | Z0,2R7,9 | 0.42
0.2 | 8 | Z0,2R8 | 0.42
0.2 | 8.1 | Z0,2R8,1 | 0.42
0.2 | 8.2 | Z0,2R8,2 | 0.42
0.2 | 8.3 | Z0,2R8,3 | 0.42
0.2 | 8.4 | Z0,2R8,4 | 0.42
0.2 | 8.5 | Z0,2R8,5 | 0.42
0.2 | 8.6 | Z0,2R8,6 | 0.42
0.2 | 8.7 | Z0,2R8,7 | 0.42
0.2 | 8.8 | Z0,2R8,8 | 0.42
0.2 | 8.9 | Z0,2R8,9 | 0.42
0.2 | 9 | Z0,2R9 | 0.42
0.2 | 9.1 | Z0,2R9,1 | 0.42
0.2 | 9.2 | Z0,2R9,2 | 0.42
0.2 | 9.3 | Z0,2R9,3 | 0.42
0.2 | 9.4 | Z0,2R9,4 | 0.42
0.2 | 9.5 | Z0,2R9,5 | 0.42
0.2 | 9.6 | Z0,2R9,6 | 0.42
0.2 | 9.7 | Z0,2R9,7 | 0.42
0.2 | 9.8 | Z0,2R9,8 | 0.42
0.2 | 9.9 | Z0,2R9,9 | 0.42
0.2 | 10 | Z0,2R10 | 0.42
0.3 | 0 | Z0,3R0 | 3.05
0.3 | 0.1 | Z0,3R0,1 | 2.29
0.3 | 0.2 | Z0,3R0,2 | 1.84
0.3 | 0.3 | Z0,3R0,3 | 1.55
0.3 | 0.4 | Z0,3R0,4 | 1.33
0.3 | 0.5 | Z0,3R0,5 | 1.17
0.3 | 0.6 | Z0,3R0,6 | 1.05
0.3 | 0.7 | Z0,3R0,7 | 0.95
0.3 | 0.8 | Z0,3R0,8 | 0.87
0.3 | 0.9 | Z0,3R0,9 | 0.8
0.3 | 1 | Z0,3R1 | 0.74
0.3 | 1.1 | Z0,3R1,1 | 0.69
0.3 | 1.2 | Z0,3R1,2 | 0.64
0.3 | 1.3 | Z0,3R1,3 | 0.6
0.3 | 1.4 | Z0,3R1,4 | 0.57
0.3 | 1.5 | Z0,3R1,5 | 0.54
0.3 | 1.6 | Z0,3R1,6 | 0.51
0.3 | 1.7 | Z0,3R1,7 | 0.49
0.3 | 1.8 | Z0,3R1,8 | 0.46
0.3 | 1.9 | Z0,3R1,9 | 0.44
0.3 | 2 | Z0,3R2 | 0.42
0.3 | 2.1 | Z0,3R2,1 | 0.42
0.3 | 2.2 | Z0,3R2,2 | 0.42
0.3 | 2.3 | Z0,3R2,3 | 0.42
0.3 | 2.4 | Z0,3R2,4 | 0.42
0.3 | 2.5 | Z0,3R2,5 | 0.42
0.3 | 2.6 | Z0,3R2,6 | 0.42
0.3 | 2.7 | Z0,3R2,7 | 0.42
0.3 | 2.8 | Z0,3R2,8 | 0.42
0.3 | 2.9 | Z0,3R2,9 | 0.42
0.3 | 3 | Z0,3R3 | 0.42
0.3 | 3.1 | Z0,3R3,1 | 0.42
0.3 | 3.2 | Z0,3R3,2 | 0.42
0.3 | 3.3 | Z0,3R3,3 | 0.42
0.3 | 3.4 | Z0,3R3,4 | 0.42
0.3 | 3.5 | Z0,3R3,5 | 0.42
0.3 | 3.6 | Z0,3R3,6 | 0.42
0.3 | 3.7 | Z0,3R3,7 | 0.42
0.3 | 3.8 | Z0,3R3,8 | 0.42
0.3 | 3.9 | Z0,3R3,9 | 0.42
0.3 | 4 | Z0,3R4 | 0.42
0.3 | 4.1 | Z0,3R4,1 | 0.42
0.3 | 4.2 | Z0,3R4,2 | 0.42
0.3 | 4.3 | Z0,3R4,3 | 0.42
0.3 | 4.4 | Z0,3R4,4 | 0.42
0.3 | 4.5 | Z0,3R4,5 | 0.42
0.3 | 4.6 | Z0,3R4,6 | 0.42
0.3 | 4.7 | Z0,3R4,7 | 0.42
0.3 | 4.8 | Z0,3R4,8 | 0.42
0.3 | 4.9 | Z0,3R4,9 | 0.42
0.3 | 5 | Z0,3R5 | 0.42
0.3 | 5.1 | Z0,3R5,1 | 0.42
0.3 | 5.2 | Z0,3R5,2 | 0.42
0.3 | 5.3 | Z0,3R5,3 | 0.42
0.3 | 5.4 | Z0,3R5,4 | 0.42
0.3 | 5.5 | Z0,3R5,5 | 0.42
0.3 | 5.6 | Z0,3R5,6 | 0.42
0.3 | 5.7 | Z0,3R5,7 | 0.42
0.3 | 5.8 | Z0,3R5,8 | 0.42
0.3 | 5.9 | Z0,3R5,9 | 0.42
0.3 | 6 | Z0,3R6 | 0.42
0.3 | 6.1 | Z0,3R6,1 | 0.42
0.3 | 6.2 | Z0,3R6,2 | 0.42
0.3 | 6.3 | Z0,3R6,3 | 0.42
0.3 | 6.4 | Z0,3R6,4 | 0.42
0.3 | 6.5 | Z0,3R6,5 | 0.42
0.3 | 6.6 | Z0,3R6,6 | 0.42
0.3 | 6.7 | Z0,3R6,7 | 0.42
0.3 | 6.8 | Z0,3R6,8 | 0.42
0.3 | 6.9 | Z0,3R6,9 | 0.42
0.3 | 7 | Z0,3R7 | 0.42
0.3 | 7.1 | Z0,3R7,1 | 0.42
0.3 | 7.2 | Z0,3R7,2 | 0.42
0.3 | 7.3 | Z0,3R7,3 | 0.42
0.3 | 7.4 | Z0,3R7,4 | 0.42
0.3 | 7.5 | Z0,3R7,5 | 0.42
0.3 | 7.6 | Z0,3R7,6 | 0.42
0.3 | 7.7 | Z0,3R7,7 | 0.42
0.3 | 7.8 | Z0,3R7,8 | 0.42
0.3 | 7.9 | Z0,3R7,9 | 0.42
0.3 | 8 | Z0,3R8 | 0.42
0.3 | 8.1 | Z0,3R8,1 | 0.42
0.3 | 8.2 | Z0,3R8,2 | 0.42
0.3 | 8.3 | Z0,3R8,3 | 0.42
0.3 | 8.4 | Z0,3R8,4 | 0.42
0.3 | 8.5 | Z0,3R8,5 | 0.42
0.3 | 8.6 | Z0,3R8,6 | 0.42
0.3 | 8.7 | Z0,3R8,7 | 0.42
0.3 | 8.8 | Z0,3R8,8 | 0.42
0.3 | 8.9 | Z0,3R8,9 | 0.42
0.3 | 9 | Z0,3R9 | 0.42
0.3 | 9.1 | Z0,3R9,1 | 0.42
0.3 | 9.2 | Z0,3R9,2 | 0.42
0.3 | 9.3 | Z0,3R9,3 | 0.42
0.3 | 9.4 | Z0,3R9,4 | 0.42
0.3 | 9.5 | Z0,3R9,5 | 0.42
0.3 | 9.6 | Z0,3R9,6 | 0.42
0.3 | 9.7 | Z0,3R9,7 | 0.42
0.3 | 9.8 | Z0,3R9,8 | 0.42
0.3 | 9.9 | Z0,3R9,9 | 0.42
0.3 | 10 | Z0,3R10 | 0.42
0.4 | 0 | Z0,4R0 | 3.05
0.4 | 0.1 | Z0,4R0,1 | 2.29
0.4 | 0.2 | Z0,4R0,2 | 1.84
0.4 | 0.3 | Z0,4R0,3 | 1.55
0.4 | 0.4 | Z0,4R0,4 | 1.33
0.4 | 0.5 | Z0,4R0,5 | 1.17
0.4 | 0.6 | Z0,4R0,6 | 1.05
0.4 | 0.7 | Z0,4R0,7 | 0.95
0.4 | 0.8 | Z0,4R0,8 | 0.87
0.4 | 0.9 | Z0,4R0,9 | 0.8
0.4 | 1 | Z0,4R1 | 0.74
0.4 | 1.1 | Z0,4R1,1 | 0.69
0.4 | 1.2 | Z0,4R1,2 | 0.64
0.4 | 1.3 | Z0,4R1,3 | 0.6
0.4 | 1.4 | Z0,4R1,4 | 0.57
0.4 | 1.5 | Z0,4R1,5 | 0.54
0.4 | 1.6 | Z0,4R1,6 | 0.51
0.4 | 1.7 | Z0,4R1,7 | 0.49
0.4 | 1.8 | Z0,4R1,8 | 0.46
0.4 | 1.9 | Z0,4R1,9 | 0.44
0.4 | 2 | Z0,4R2 | 0.42
0.4 | 2.1 | Z0,4R2,1 | 0.42
0.4 | 2.2 | Z0,4R2,2 | 0.42
0.4 | 2.3 | Z0,4R2,3 | 0.42
0.4 | 2.4 | Z0,4R2,4 | 0.42
0.4 | 2.5 | Z0,4R2,5 | 0.42
0.4 | 2.6 | Z0,4R2,6 | 0.42
0.4 | 2.7 | Z0,4R2,7 | 0.42
0.4 | 2.8 | Z0,4R2,8 | 0.42
0.4 | 2.9 | Z0,4R2,9 | 0.42
0.4 | 3 | Z0,4R3 | 0.42
0.4 | 3.1 | Z0,4R3,1 | 0.42
0.4 | 3.2 | Z0,4R3,2 | 0.42
0.4 | 3.3 | Z0,4R3,3 | 0.42
0.4 | 3.4 | Z0,4R3,4 | 0.42
0.4 | 3.5 | Z0,4R3,5 | 0.42
0.4 | 3.6 | Z0,4R3,6 | 0.42
0.4 | 3.7 | Z0,4R3,7 | 0.42
0.4 | 3.8 | Z0,4R3,8 | 0.42
0.4 | 3.9 | Z0,4R3,9 | 0.42
0.4 | 4 | Z0,4R4 | 0.42
0.4 | 4.1 | Z0,4R4,1 | 0.42
0.4 | 4.2 | Z0,4R4,2 | 0.42
0.4 | 4.3 | Z0,4R4,3 | 0.42
0.4 | 4.4 | Z0,4R4,4 | 0.42
0.4 | 4.5 | Z0,4R4,5 | 0.42
0.4 | 4.6 | Z0,4R4,6 | 0.42
0.4 | 4.7 | Z0,4R4,7 | 0.42
0.4 | 4.8 | Z0,4R4,8 | 0.42
0.4 | 4.9 | Z0,4R4,9 | 0.42
0.4 | 5 | Z0,4R5 | 0.42
0.4 | 5.1 | Z0,4R5,1 | 0.42
0.4 | 5.2 | Z0,4R5,2 | 0.42
0.4 | 5.3 | Z0,4R5,3 | 0.42
0.4 | 5.4 | Z0,4R5,4 | 0.42
0.4 | 5.5 | Z0,4R5,5 | 0.42
0.4 | 5.6 | Z0,4R5,6 | 0.42
0.4 | 5.7 | Z0,4R5,7 | 0.42
0.4 | 5.8 | Z0,4R5,8 | 0.42
0.4 | 5.9 | Z0,4R5,9 | 0.42
0.4 | 6 | Z0,4R6 | 0.42
0.4 | 6.1 | Z0,4R6,1 | 0.42
0.4 | 6.2 | Z0,4R6,2 | 0.42
0.4 | 6.3 | Z0,4R6,3 | 0.42
0.4 | 6.4 | Z0,4R6,4 | 0.42
0.4 | 6.5 | Z0,4R6,5 | 0.42
0.4 | 6.6 | Z0,4R6,6 | 0.42
0.4 | 6.7 | Z0,4R6,7 | 0.42
0.4 | 6.8 | Z0,4R6,8 | 0.42
0.4 | 6.9 | Z0,4R6,9 | 0.42
0.4 | 7 | Z0,4R7 | 0.42
0.4 | 7.1 | Z0,4R7,1 | 0.42
0.4 | 7.2 | Z0,4R7,2 | 0.42
0.4 | 7.3 | Z0,4R7,3 | 0.42
0.4 | 7.4 | Z0,4R7,4 | 0.42
0.4 | 7.5 | Z0,4R7,5 | 0.42
0.4 | 7.6 | Z0,4R7,6 | 0.42
0.4 | 7.7 | Z0,4R7,7 | 0.42
0.4 | 7.8 | Z0,4R7,8 | 0.42
0.4 | 7.9 | Z0,4R7,9 | 0.42
0.4 | 8 | Z0,4R8 | 0.42
0.4 | 8.1 | Z0,4R8,1 | 0.42
0.4 | 8.2 | Z0,4R8,2 | 0.42
0.4 | 8.3 | Z0,4R8,3 | 0.42
0.4 | 8.4 | Z0,4R8,4 | 0.42
0.4 | 8.5 | Z0,4R8,5 | 0.42
0.4 | 8.6 | Z0,4R8,6 | 0.42
0.4 | 8.7 | Z0,4R8,7 | 0.42
0.4 | 8.8 | Z0,4R8,8 | 0.42
0.4 | 8.9 | Z0,4R8,9 | 0.42
0.4 | 9 | Z0,4R9 | 0.42
0.4 | 9.1 | Z0,4R9,1 | 0.42
0.4 | 9.2 | Z0,4R9,2 | 0.42
0.4 | 9.3 | Z0,4R9,3 | 0.42
0.4 | 9.4 | Z0,4R9,4 | 0.42
0.4 | 9.5 | Z0,4R9,5 | 0.42
0.4 | 9.6 | Z0,4R9,6 | 0.42
0.4 | 9.7 | Z0,4R9,7 | 0.42
0.4 | 9.8 | Z0,4R9,8 | 0.42
0.4 | 9.9 | Z0,4R9,9 | 0.42
0.4 | 10 | Z0,4R10 | 0.42
0.5 | 0 | Z0,5R0 | 3.05
0.5 | 0.1 | Z0,5R0,1 | 2.29
0.5 | 0.2 | Z0,5R0,2 | 1.84
0.5 | 0.3 | Z0,5R0,3 | 1.55
0.5 | 0.4 | Z0,5R0,4 | 1.33
0.5 | 0.5 | Z0,5R0,5 | 1.17
0.5 | 0.6 | Z0,5R0,6 | 1.05
0.5 | 0.7 | Z0,5R0,7 | 0.95
0.5 | 0.8 | Z0,5R0,8 | 0.87
0.5 | 0.9 | Z0,5R0,9 | 0.8
0.5 | 1 | Z0,5R1 | 0.74
0.5 | 1.1 | Z0,5R1,1 | 0.69
0.5 | 1.2 | Z0,5R1,2 | 0.64
0.5 | 1.3 | Z0,5R1,3 | 0.6
0.5 | 1.4 | Z0,5R1,4 | 0.57
0.5 | 1.5 | Z0,5R1,5 | 0.54
0.5 | 1.6 | Z0,5R1,6 | 0.51
0.5 | 1.7 | Z0,5R1,7 | 0.49
0.5 | 1.8 | Z0,5R1,8 | 0.46
0.5 | 1.9 | Z0,5R1,9 | 0.44
0.5 | 2 | Z0,5R2 | 0.42
0.5 | 2.1 | Z0,5R2,1 | 0.42
0.5 | 2.2 | Z0,5R2,2 | 0.42
0.5 | 2.3 | Z0,5R2,3 | 0.42
0.5 | 2.4 | Z0,5R2,4 | 0.42
0.5 | 2.5 | Z0,5R2,5 | 0.42
0.5 | 2.6 | Z0,5R2,6 | 0.42
0.5 | 2.7 | Z0,5R2,7 | 0.42
0.5 | 2.8 | Z0,5R2,8 | 0.42
0.5 | 2.9 | Z0,5R2,9 | 0.42
0.5 | 3 | Z0,5R3 | 0.42
0.5 | 3.1 | Z0,5R3,1 | 0.42
0.5 | 3.2 | Z0,5R3,2 | 0.42
0.5 | 3.3 | Z0,5R3,3 | 0.42
0.5 | 3.4 | Z0,5R3,4 | 0.42
0.5 | 3.5 | Z0,5R3,5 | 0.42
0.5 | 3.6 | Z0,5R3,6 | 0.42
0.5 | 3.7 | Z0,5R3,7 | 0.42
0.5 | 3.8 | Z0,5R3,8 | 0.42
0.5 | 3.9 | Z0,5R3,9 | 0.42
0.5 | 4 | Z0,5R4 | 0.42
0.5 | 4.1 | Z0,5R4,1 | 0.42
0.5 | 4.2 | Z0,5R4,2 | 0.42
0.5 | 4.3 | Z0,5R4,3 | 0.42
0.5 | 4.4 | Z0,5R4,4 | 0.42
0.5 | 4.5 | Z0,5R4,5 | 0.42
0.5 | 4.6 | Z0,5R4,6 | 0.42
0.5 | 4.7 | Z0,5R4,7 | 0.42
0.5 | 4.8 | Z0,5R4,8 | 0.42
0.5 | 4.9 | Z0,5R4,9 | 0.42
0.5 | 5 | Z0,5R5 | 0.42
0.5 | 5.1 | Z0,5R5,1 | 0.42
0.5 | 5.2 | Z0,5R5,2 | 0.42
0.5 | 5.3 | Z0,5R5,3 | 0.42
0.5 | 5.4 | Z0,5R5,4 | 0.42
0.5 | 5.5 | Z0,5R5,5 | 0.42
0.5 | 5.6 | Z0,5R5,6 | 0.42
0.5 | 5.7 | Z0,5R5,7 | 0.42
0.5 | 5.8 | Z0,5R5,8 | 0.42
0.5 | 5.9 | Z0,5R5,9 | 0.42
0.5 | 6 | Z0,5R6 | 0.42
0.5 | 6.1 | Z0,5R6,1 | 0.42
0.5 | 6.2 | Z0,5R6,2 | 0.42
0.5 | 6.3 | Z0,5R6,3 | 0.42
0.5 | 6.4 | Z0,5R6,4 | 0.42
0.5 | 6.5 | Z0,5R6,5 | 0.42
0.5 | 6.6 | Z0,5R6,6 | 0.42
0.5 | 6.7 | Z0,5R6,7 | 0.42
0.5 | 6.8 | Z0,5R6,8 | 0.42
0.5 | 6.9 | Z0,5R6,9 | 0.42
0.5 | 7 | Z0,5R7 | 0.42
0.5 | 7.1 | Z0,5R7,1 | 0.42
0.5 | 7.2 | Z0,5R7,2 | 0.42
0.5 | 7.3 | Z0,5R7,3 | 0.42
0.5 | 7.4 | Z0,5R7,4 | 0.42
0.5 | 7.5 | Z0,5R7,5 | 0.42
0.5 | 7.6 | Z0,5R7,6 | 0.42
0.5 | 7.7 | Z0,5R7,7 | 0.42
0.5 | 7.8 | Z0,5R7,8 | 0.42
0.5 | 7.9 | Z0,5R7,9 | 0.42
0.5 | 8 | Z0,5R8 | 0.42
0.5 | 8.1 | Z0,5R8,1 | 0.42
0.5 | 8.2 | Z0,5R8,2 | 0.42
0.5 | 8.3 | Z0,5R8,3 | 0.42
0.5 | 8.4 | Z0,5R8,4 | 0.42
0.5 | 8.5 | Z0,5R8,5 | 0.42
0.5 | 8.6 | Z0,5R8,6 | 0.42
0.5 | 8.7 | Z0,5R8,7 | 0.42
0.5 | 8.8 | Z0,5R8,8 | 0.42
0.5 | 8.9 | Z0,5R8,9 | 0.42
0.5 | 9 | Z0,5R9 | 0.42
0.5 | 9.1 | Z0,5R9,1 | 0.42
0.5 | 9.2 | Z0,5R9,2 | 0.42
0.5 | 9.3 | Z0,5R9,3 | 0.42
0.5 | 9.4 | Z0,5R9,4 | 0.42
0.5 | 9.5 | Z0,5R9,5 | 0.42
0.5 | 9.6 | Z0,5R9,6 | 0.42
0.5 | 9.7 | Z0,5R9,7 | 0.42
0.5 | 9.8 | Z0,5R9,8 | 0.42
0.5 | 9.9 | Z0,5R9,9 | 0.42
0.5 | 10 | Z0,5R10 | 0.42
0.6 | 0 | Z0,6R0 | 2.88
0.6 | 0.1 | Z0,6R0,1 | 2.18
0.6 | 0.2 | Z0,6R0,2 | 1.76
0.6 | 0.3 | Z0,6R0,3 | 1.49
0.6 | 0.4 | Z0,6R0,4 | 1.28
0.6 | 0.5 | Z0,6R0,5 | 1.13
0.6 | 0.6 | Z0,6R0,6 | 1.02
0.6 | 0.7 | Z0,6R0,7 | 0.92
0.6 | 0.8 | Z0,6R0,8 | 0.85
0.6 | 0.9 | Z0,6R0,9 | 0.78
0.6 | 1 | Z0,6R1 | 0.72
0.6 | 1.1 | Z0,6R1,1 | 0.67
0.6 | 1.2 | Z0,6R1,2 | 0.63
0.6 | 1.3 | Z0,6R1,3 | 0.59
0.6 | 1.4 | Z0,6R1,4 | 0.56
0.6 | 1.5 | Z0,6R1,5 | 0.53
0.6 | 1.6 | Z0,6R1,6 | 0.5
0.6 | 1.7 | Z0,6R1,7 | 0.48
0.6 | 1.8 | Z0,6R1,8 | 0.45
0.6 | 1.9 | Z0,6R1,9 | 0.43
0.6 | 2 | Z0,6R2 | 0.41
0.6 | 2.1 | Z0,6R2,1 | 0.41
0.6 | 2.2 | Z0,6R2,2 | 0.41
0.6 | 2.3 | Z0,6R2,3 | 0.41
0.6 | 2.4 | Z0,6R2,4 | 0.41
0.6 | 2.5 | Z0,6R2,5 | 0.41
0.6 | 2.6 | Z0,6R2,6 | 0.41
0.6 | 2.7 | Z0,6R2,7 | 0.41
0.6 | 2.8 | Z0,6R2,8 | 0.41
0.6 | 2.9 | Z0,6R2,9 | 0.41
0.6 | 3 | Z0,6R3 | 0.41
0.6 | 3.1 | Z0,6R3,1 | 0.41
0.6 | 3.2 | Z0,6R3,2 | 0.41
0.6 | 3.3 | Z0,6R3,3 | 0.41
0.6 | 3.4 | Z0,6R3,4 | 0.41
0.6 | 3.5 | Z0,6R3,5 | 0.41
0.6 | 3.6 | Z0,6R3,6 | 0.41
0.6 | 3.7 | Z0,6R3,7 | 0.41
0.6 | 3.8 | Z0,6R3,8 | 0.41
0.6 | 3.9 | Z0,6R3,9 | 0.41
0.6 | 4 | Z0,6R4 | 0.41
0.6 | 4.1 | Z0,6R4,1 | 0.41
0.6 | 4.2 | Z0,6R4,2 | 0.41
0.6 | 4.3 | Z0,6R4,3 | 0.41
0.6 | 4.4 | Z0,6R4,4 | 0.41
0.6 | 4.5 | Z0,6R4,5 | 0.41
0.6 | 4.6 | Z0,6R4,6 | 0.41
0.6 | 4.7 | Z0,6R4,7 | 0.41
0.6 | 4.8 | Z0,6R4,8 | 0.41
0.6 | 4.9 | Z0,6R4,9 | 0.41
0.6 | 5 | Z0,6R5 | 0.41
0.6 | 5.1 | Z0,6R5,1 | 0.41
0.6 | 5.2 | Z0,6R5,2 | 0.41
0.6 | 5.3 | Z0,6R5,3 | 0.41
0.6 | 5.4 | Z0,6R5,4 | 0.41
0.6 | 5.5 | Z0,6R5,5 | 0.41
0.6 | 5.6 | Z0,6R5,6 | 0.41
0.6 | 5.7 | Z0,6R5,7 | 0.41
0.6 | 5.8 | Z0,6R5,8 | 0.41
0.6 | 5.9 | Z0,6R5,9 | 0.41
0.6 | 6 | Z0,6R6 | 0.41
0.6 | 6.1 | Z0,6R6,1 | 0.41
0.6 | 6.2 | Z0,6R6,2 | 0.41
0.6 | 6.3 | Z0,6R6,3 | 0.41
0.6 | 6.4 | Z0,6R6,4 | 0.41
0.6 | 6.5 | Z0,6R6,5 | 0.41
0.6 | 6.6 | Z0,6R6,6 | 0.41
0.6 | 6.7 | Z0,6R6,7 | 0.41
0.6 | 6.8 | Z0,6R6,8 | 0.41
0.6 | 6.9 | Z0,6R6,9 | 0.41
0.6 | 7 | Z0,6R7 | 0.41
0.6 | 7.1 | Z0,6R7,1 | 0.41
0.6 | 7.2 | Z0,6R7,2 | 0.41
0.6 | 7.3 | Z0,6R7,3 | 0.41
0.6 | 7.4 | Z0,6R7,4 | 0.41
0.6 | 7.5 | Z0,6R7,5 | 0.41
0.6 | 7.6 | Z0,6R7,6 | 0.41
0.6 | 7.7 | Z0,6R7,7 | 0.41
0.6 | 7.8 | Z0,6R7,8 | 0.41
0.6 | 7.9 | Z0,6R7,9 | 0.41
0.6 | 8 | Z0,6R8 | 0.41
0.6 | 8.1 | Z0,6R8,1 | 0.41
0.6 | 8.2 | Z0,6R8,2 | 0.41
0.6 | 8.3 | Z0,6R8,3 | 0.41
0.6 | 8.4 | Z0,6R8,4 | 0.41
0.6 | 8.5 | Z0,6R8,5 | 0.41
0.6 | 8.6 | Z0,6R8,6 | 0.41
0.6 | 8.7 | Z0,6R8,7 | 0.41
0.6 | 8.8 | Z0,6R8,8 | 0.41
0.6 | 8.9 | Z0,6R8,9 | 0.41
0.6 | 9 | Z0,6R9 | 0.41
0.6 | 9.1 | Z0,6R9,1 | 0.41
0.6 | 9.2 | Z0,6R9,2 | 0.41
0.6 | 9.3 | Z0,6R9,3 | 0.41
0.6 | 9.4 | Z0,6R9,4 | 0.41
0.6 | 9.5 | Z0,6R9,5 | 0.41
0.6 | 9.6 | Z0,6R9,6 | 0.41
0.6 | 9.7 | Z0,6R9,7 | 0.41
0.6 | 9.8 | Z0,6R9,8 | 0.41
0.6 | 9.9 | Z0,6R9,9 | 0.41
0.6 | 10 | Z0,6R10 | 0.41
0.7 | 0 | Z0,7R0 | 2.71
0.7 | 0.1 | Z0,7R0,1 | 2.07
0.7 | 0.2 | Z0,7R0,2 | 1.68
0.7 | 0.3 | Z0,7R0,3 | 1.43
0.7 | 0.4 | Z0,7R0,4 | 1.24
0.7 | 0.5 | Z0,7R0,5 | 1.1
0.7 | 0.6 | Z0,7R0,6 | 0.99
0.7 | 0.7 | Z0,7R0,7 | 0.9
0.7 | 0.8 | Z0,7R0,8 | 0.83
0.7 | 0.9 | Z0,7R0,9 | 0.76
0.7 | 1 | Z0,7R1 | 0.7
0.7 | 1.1 | Z0,7R1,1 | 0.66
0.7 | 1.2 | Z0,7R1,2 | 0.62
0.7 | 1.3 | Z0,7R1,3 | 0.58
0.7 | 1.4 | Z0,7R1,4 | 0.55
0.7 | 1.5 | Z0,7R1,5 | 0.52
0.7 | 1.6 | Z0,7R1,6 | 0.49
0.7 | 1.7 | Z0,7R1,7 | 0.47
0.7 | 1.8 | Z0,7R1,8 | 0.45
0.7 | 1.9 | Z0,7R1,9 | 0.43
0.7 | 2 | Z0,7R2 | 0.41
0.7 | 2.1 | Z0,7R2,1 | 0.41
0.7 | 2.2 | Z0,7R2,2 | 0.41
0.7 | 2.3 | Z0,7R2,3 | 0.41
0.7 | 2.4 | Z0,7R2,4 | 0.41
0.7 | 2.5 | Z0,7R2,5 | 0.41
0.7 | 2.6 | Z0,7R2,6 | 0.41
0.7 | 2.7 | Z0,7R2,7 | 0.41
0.7 | 2.8 | Z0,7R2,8 | 0.41
0.7 | 2.9 | Z0,7R2,9 | 0.41
0.7 | 3 | Z0,7R3 | 0.41
0.7 | 3.1 | Z0,7R3,1 | 0.41
0.7 | 3.2 | Z0,7R3,2 | 0.41
0.7 | 3.3 | Z0,7R3,3 | 0.41
0.7 | 3.4 | Z0,7R3,4 | 0.41
0.7 | 3.5 | Z0,7R3,5 | 0.41
0.7 | 3.6 | Z0,7R3,6 | 0.41
0.7 | 3.7 | Z0,7R3,7 | 0.41
0.7 | 3.8 | Z0,7R3,8 | 0.41
0.7 | 3.9 | Z0,7R3,9 | 0.41
0.7 | 4 | Z0,7R4 | 0.41
0.7 | 4.1 | Z0,7R4,1 | 0.41
0.7 | 4.2 | Z0,7R4,2 | 0.41
0.7 | 4.3 | Z0,7R4,3 | 0.41
0.7 | 4.4 | Z0,7R4,4 | 0.41
0.7 | 4.5 | Z0,7R4,5 | 0.41
0.7 | 4.6 | Z0,7R4,6 | 0.41
0.7 | 4.7 | Z0,7R4,7 | 0.41
0.7 | 4.8 | Z0,7R4,8 | 0.41
0.7 | 4.9 | Z0,7R4,9 | 0.41
0.7 | 5 | Z0,7R5 | 0.41
0.7 | 5.1 | Z0,7R5,1 | 0.41
0.7 | 5.2 | Z0,7R5,2 | 0.41
0.7 | 5.3 | Z0,7R5,3 | 0.41
0.7 | 5.4 | Z0,7R5,4 | 0.41
0.7 | 5.5 | Z0,7R5,5 | 0.41
0.7 | 5.6 | Z0,7R5,6 | 0.41
0.7 | 5.7 | Z0,7R5,7 | 0.41
0.7 | 5.8 | Z0,7R5,8 | 0.41
0.7 | 5.9 | Z0,7R5,9 | 0.41
0.7 | 6 | Z0,7R6 | 0.41
0.7 | 6.1 | Z0,7R6,1 | 0.41
0.7 | 6.2 | Z0,7R6,2 | 0.41
0.7 | 6.3 | Z0,7R6,3 | 0.41
0.7 | 6.4 | Z0,7R6,4 | 0.41
0.7 | 6.5 | Z0,7R6,5 | 0.41
0.7 | 6.6 | Z0,7R6,6 | 0.41
0.7 | 6.7 | Z0,7R6,7 | 0.41
0.7 | 6.8 | Z0,7R6,8 | 0.41
0.7 | 6.9 | Z0,7R6,9 | 0.41
0.7 | 7 | Z0,7R7 | 0.41
0.7 | 7.1 | Z0,7R7,1 | 0.41
0.7 | 7.2 | Z0,7R7,2 | 0.41
0.7 | 7.3 | Z0,7R7,3 | 0.41
0.7 | 7.4 | Z0,7R7,4 | 0.41
0.7 | 7.5 | Z0,7R7,5 | 0.41
0.7 | 7.6 | Z0,7R7,6 | 0.41
0.7 | 7.7 | Z0,7R7,7 | 0.41
0.7 | 7.8 | Z0,7R7,8 | 0.41
0.7 | 7.9 | Z0,7R7,9 | 0.41
0.7 | 8 | Z0,7R8 | 0.41
0.7 | 8.1 | Z0,7R8,1 | 0.41
0.7 | 8.2 | Z0,7R8,2 | 0.41
0.7 | 8.3 | Z0,7R8,3 | 0.41
0.7 | 8.4 | Z0,7R8,4 | 0.41
0.7 | 8.5 | Z0,7R8,5 | 0.41
0.7 | 8.6 | Z0,7R8,6 | 0.41
0.7 | 8.7 | Z0,7R8,7 | 0.41
0.7 | 8.8 | Z0,7R8,8 | 0.41
0.7 | 8.9 | Z0,7R8,9 | 0.41
0.7 | 9 | Z0,7R9 | 0.41
0.7 | 9.1 | Z0,7R9,1 | 0.41
0.7 | 9.2 | Z0,7R9,2 | 0.41
0.7 | 9.3 | Z0,7R9,3 | 0.41
0.7 | 9.4 | Z0,7R9,4 | 0.41
0.7 | 9.5 | Z0,7R9,5 | 0.41
0.7 | 9.6 | Z0,7R9,6 | 0.41
0.7 | 9.7 | Z0,7R9,7 | 0.41
0.7 | 9.8 | Z0,7R9,8 | 0.41
0.7 | 9.9 | Z0,7R9,9 | 0.41
0.7 | 10 | Z0,7R10 | 0.41
0.8 | 0 | Z0,8R0 | 2.54
0.8 | 0.1 | Z0,8R0,1 | 1.96
0.8 | 0.2 | Z0,8R0,2 | 1.61
0.8 | 0.3 | Z0,8R0,3 | 1.37
0.8 | 0.4 | Z0,8R0,4 | 1.19
0.8 | 0.5 | Z0,8R0,5 | 1.06
0.8 | 0.6 | Z0,8R0,6 | 0.96
0.8 | 0.7 | Z0,8R0,7 | 0.87
0.8 | 0.8 | Z0,8R0,8 | 0.8
0.8 | 0.9 | Z0,8R0,9 | 0.74
0.8 | 1 | Z0,8R1 | 0.69
0.8 | 1.1 | Z0,8R1,1 | 0.64
0.8 | 1.2 | Z0,8R1,2 | 0.6
0.8 | 1.3 | Z0,8R1,3 | 0.57
0.8 | 1.4 | Z0,8R1,4 | 0.54
0.8 | 1.5 | Z0,8R1,5 | 0.51
0.8 | 1.6 | Z0,8R1,6 | 0.49
0.8 | 1.7 | Z0,8R1,7 | 0.47
0.8 | 1.8 | Z0,8R1,8 | 0.44
0.8 | 1.9 | Z0,8R1,9 | 0.42
0.8 | 2 | Z0,8R2 | 0.4
0.8 | 2.1 | Z0,8R2,1 | 0.4
0.8 | 2.2 | Z0,8R2,2 | 0.4
0.8 | 2.3 | Z0,8R2,3 | 0.4
0.8 | 2.4 | Z0,8R2,4 | 0.4
0.8 | 2.5 | Z0,8R2,5 | 0.4
0.8 | 2.6 | Z0,8R2,6 | 0.4
0.8 | 2.7 | Z0,8R2,7 | 0.4
0.8 | 2.8 | Z0,8R2,8 | 0.4
0.8 | 2.9 | Z0,8R2,9 | 0.4
0.8 | 3 | Z0,8R3 | 0.4
0.8 | 3.1 | Z0,8R3,1 | 0.4
0.8 | 3.2 | Z0,8R3,2 | 0.4
0.8 | 3.3 | Z0,8R3,3 | 0.4
0.8 | 3.4 | Z0,8R3,4 | 0.4
0.8 | 3.5 | Z0,8R3,5 | 0.4
0.8 | 3.6 | Z0,8R3,6 | 0.4
0.8 | 3.7 | Z0,8R3,7 | 0.4
0.8 | 3.8 | Z0,8R3,8 | 0.4
0.8 | 3.9 | Z0,8R3,9 | 0.4
0.8 | 4 | Z0,8R4 | 0.4
0.8 | 4.1 | Z0,8R4,1 | 0.4
0.8 | 4.2 | Z0,8R4,2 | 0.4
0.8 | 4.3 | Z0,8R4,3 | 0.4
0.8 | 4.4 | Z0,8R4,4 | 0.4
0.8 | 4.5 | Z0,8R4,5 | 0.4
0.8 | 4.6 | Z0,8R4,6 | 0.4
0.8 | 4.7 | Z0,8R4,7 | 0.4
0.8 | 4.8 | Z0,8R4,8 | 0.4
0.8 | 4.9 | Z0,8R4,9 | 0.4
0.8 | 5 | Z0,8R5 | 0.4
0.8 | 5.1 | Z0,8R5,1 | 0.4
0.8 | 5.2 | Z0,8R5,2 | 0.4
0.8 | 5.3 | Z0,8R5,3 | 0.4
0.8 | 5.4 | Z0,8R5,4 | 0.4
0.8 | 5.5 | Z0,8R5,5 | 0.4
0.8 | 5.6 | Z0,8R5,6 | 0.4
0.8 | 5.7 | Z0,8R5,7 | 0.4
0.8 | 5.8 | Z0,8R5,8 | 0.4
0.8 | 5.9 | Z0,8R5,9 | 0.4
0.8 | 6 | Z0,8R6 | 0.4
0.8 | 6.1 | Z0,8R6,1 | 0.4
0.8 | 6.2 | Z0,8R6,2 | 0.4
0.8 | 6.3 | Z0,8R6,3 | 0.4
0.8 | 6.4 | Z0,8R6,4 | 0.4
0.8 | 6.5 | Z0,8R6,5 | 0.4
0.8 | 6.6 | Z0,8R6,6 | 0.4
0.8 | 6.7 | Z0,8R6,7 | 0.4
0.8 | 6.8 | Z0,8R6,8 | 0.4
0.8 | 6.9 | Z0,8R6,9 | 0.4
0.8 | 7 | Z0,8R7 | 0.4
0.8 | 7.1 | Z0,8R7,1 | 0.4
0.8 | 7.2 | Z0,8R7,2 | 0.4
0.8 | 7.3 | Z0,8R7,3 | 0.4
0.8 | 7.4 | Z0,8R7,4 | 0.4
0.8 | 7.5 | Z0,8R7,5 | 0.4
0.8 | 7.6 | Z0,8R7,6 | 0.4
0.8 | 7.7 | Z0,8R7,7 | 0.4
0.8 | 7.8 | Z0,8R7,8 | 0.4
0.8 | 7.9 | Z0,8R7,9 | 0.4
0.8 | 8 | Z0,8R8 | 0.4
0.8 | 8.1 | Z0,8R8,1 | 0.4
0.8 | 8.2 | Z0,8R8,2 | 0.4
0.8 | 8.3 | Z0,8R8,3 | 0.4
0.8 | 8.4 | Z0,8R8,4 | 0.4
0.8 | 8.5 | Z0,8R8,5 | 0.4
0.8 | 8.6 | Z0,8R8,6 | 0.4
0.8 | 8.7 | Z0,8R8,7 | 0.4
0.8 | 8.8 | Z0,8R8,8 | 0.4
0.8 | 8.9 | Z0,8R8,9 | 0.4
0.8 | 9 | Z0,8R9 | 0.4
0.8 | 9.1 | Z0,8R9,1 | 0.4
0.8 | 9.2 | Z0,8R9,2 | 0.4
0.8 | 9.3 | Z0,8R9,3 | 0.4
0.8 | 9.4 | Z0,8R9,4 | 0.4
0.8 | 9.5 | Z0,8R9,5 | 0.4
0.8 | 9.6 | Z0,8R9,6 | 0.4
0.8 | 9.7 | Z0,8R9,7 | 0.4
0.8 | 9.8 | Z0,8R9,8 | 0.4
0.8 | 9.9 | Z0,8R9,9 | 0.4
0.8 | 10 | Z0,8R10 | 0.4
0.9 | 0 | Z0,9R0 | 2.37
0.9 | 0.1 | Z0,9R0,1 | 1.85
0.9 | 0.2 | Z0,9R0,2 | 1.53
0.9 | 0.3 | Z0,9R0,3 | 1.31
0.9 | 0.4 | Z0,9R0,4 | 1.15
0.9 | 0.5 | Z0,9R0,5 | 1.03
0.9 | 0.6 | Z0,9R0,6 | 0.93
0.9 | 0.7 | Z0,9R0,7 | 0.85
0.9 | 0.8 | Z0,9R0,8 | 0.78
0.9 | 0.9 | Z0,9R0,9 | 0.72
0.9 | 1 | Z0,9R1 | 0.67
0.9 | 1.1 | Z0,9R1,1 | 0.63
0.9 | 1.2 | Z0,9R1,2 | 0.59
0.9 | 1.3 | Z0,9R1,3 | 0.56
0.9 | 1.4 | Z0,9R1,4 | 0.53
0.9 | 1.5 | Z0,9R1,5 | 0.5
0.9 | 1.6 | Z0,9R1,6 | 0.48
0.9 | 1.7 | Z0,9R1,7 | 0.46
0.9 | 1.8 | Z0,9R1,8 | 0.44
0.9 | 1.9 | Z0,9R1,9 | 0.42
0.9 | 2 | Z0,9R2 | 0.4
0.9 | 2.1 | Z0,9R2,1 | 0.4
0.9 | 2.2 | Z0,9R2,2 | 0.4
0.9 | 2.3 | Z0,9R2,3 | 0.4
0.9 | 2.4 | Z0,9R2,4 | 0.4
0.9 | 2.5 | Z0,9R2,5 | 0.4
0.9 | 2.6 | Z0,9R2,6 | 0.4
0.9 | 2.7 | Z0,9R2,7 | 0.4
0.9 | 2.8 | Z0,9R2,8 | 0.4
0.9 | 2.9 | Z0,9R2,9 | 0.4
0.9 | 3 | Z0,9R3 | 0.4
0.9 | 3.1 | Z0,9R3,1 | 0.4
0.9 | 3.2 | Z0,9R3,2 | 0.4
0.9 | 3.3 | Z0,9R3,3 | 0.4
0.9 | 3.4 | Z0,9R3,4 | 0.4
0.9 | 3.5 | Z0,9R3,5 | 0.4
0.9 | 3.6 | Z0,9R3,6 | 0.4
0.9 | 3.7 | Z0,9R3,7 | 0.4
0.9 | 3.8 | Z0,9R3,8 | 0.4
0.9 | 3.9 | Z0,9R3,9 | 0.4
0.9 | 4 | Z0,9R4 | 0.4
0.9 | 4.1 | Z0,9R4,1 | 0.4
0.9 | 4.2 | Z0,9R4,2 | 0.4
0.9 | 4.3 | Z0,9R4,3 | 0.4
0.9 | 4.4 | Z0,9R4,4 | 0.4
0.9 | 4.5 | Z0,9R4,5 | 0.4
0.9 | 4.6 | Z0,9R4,6 | 0.4
0.9 | 4.7 | Z0,9R4,7 | 0.4
0.9 | 4.8 | Z0,9R4,8 | 0.4
0.9 | 4.9 | Z0,9R4,9 | 0.4
0.9 | 5 | Z0,9R5 | 0.4
0.9 | 5.1 | Z0,9R5,1 | 0.4
0.9 | 5.2 | Z0,9R5,2 | 0.4
0.9 | 5.3 | Z0,9R5,3 | 0.4
0.9 | 5.4 | Z0,9R5,4 | 0.4
0.9 | 5.5 | Z0,9R5,5 | 0.4
0.9 | 5.6 | Z0,9R5,6 | 0.4
0.9 | 5.7 | Z0,9R5,7 | 0.4
0.9 | 5.8 | Z0,9R5,8 | 0.4
0.9 | 5.9 | Z0,9R5,9 | 0.4
0.9 | 6 | Z0,9R6 | 0.4
0.9 | 6.1 | Z0,9R6,1 | 0.4
0.9 | 6.2 | Z0,9R6,2 | 0.4
0.9 | 6.3 | Z0,9R6,3 | 0.4
0.9 | 6.4 | Z0,9R6,4 | 0.4
0.9 | 6.5 | Z0,9R6,5 | 0.4
0.9 | 6.6 | Z0,9R6,6 | 0.4
0.9 | 6.7 | Z0,9R6,7 | 0.4
0.9 | 6.8 | Z0,9R6,8 | 0.4
0.9 | 6.9 | Z0,9R6,9 | 0.4
0.9 | 7 | Z0,9R7 | 0.4
0.9 | 7.1 | Z0,9R7,1 | 0.4
0.9 | 7.2 | Z0,9R7,2 | 0.4
0.9 | 7.3 | Z0,9R7,3 | 0.4
0.9 | 7.4 | Z0,9R7,4 | 0.4
0.9 | 7.5 | Z0,9R7,5 | 0.4
0.9 | 7.6 | Z0,9R7,6 | 0.4
0.9 | 7.7 | Z0,9R7,7 | 0.4
0.9 | 7.8 | Z0,9R7,8 | 0.4
0.9 | 7.9 | Z0,9R7,9 | 0.4
0.9 | 8 | Z0,9R8 | 0.4
0.9 | 8.1 | Z0,9R8,1 | 0.4
0.9 | 8.2 | Z0,9R8,2 | 0.4
0.9 | 8.3 | Z0,9R8,3 | 0.4
0.9 | 8.4 | Z0,9R8,4 | 0.4
0.9 | 8.5 | Z0,9R8,5 | 0.4
0.9 | 8.6 | Z0,9R8,6 | 0.4
0.9 | 8.7 | Z0,9R8,7 | 0.4
0.9 | 8.8 | Z0,9R8,8 | 0.4
0.9 | 8.9 | Z0,9R8,9 | 0.4
0.9 | 9 | Z0,9R9 | 0.4
0.9 | 9.1 | Z0,9R9,1 | 0.4
0.9 | 9.2 | Z0,9R9,2 | 0.4
0.9 | 9.3 | Z0,9R9,3 | 0.4
0.9 | 9.4 | Z0,9R9,4 | 0.4
0.9 | 9.5 | Z0,9R9,5 | 0.4
0.9 | 9.6 | Z0,9R9,6 | 0.4
0.9 | 9.7 | Z0,9R9,7 | 0.4
0.9 | 9.8 | Z0,9R9,8 | 0.4
0.9 | 9.9 | Z0,9R9,9 | 0.4
0.9 | 10 | Z0,9R10 | 0.4
1 | 0 | Z1R0 | 2.2
1 | 0.1 | Z1R0,1 | 1.74
1 | 0.2 | Z1R0,2 | 1.45
1 | 0.3 | Z1R0,3 | 1.25
1 | 0.4 | Z1R0,4 | 1.1
1 | 0.5 | Z1R0,5 | 0.99
1 | 0.6 | Z1R0,6 | 0.9
1 | 0.7 | Z1R0,7 | 0.82
1 | 0.8 | Z1R0,8 | 0.76
1 | 0.9 | Z1R0,9 | 0.7
1 | 1 | Z1R1 | 0.65
1 | 1.1 | Z1R1,1 | 0.61
1 | 1.2 | Z1R1,2 | 0.58
1 | 1.3 | Z1R1,3 | 0.55
1 | 1.4 | Z1R1,4 | 0.52
1 | 1.5 | Z1R1,5 | 0.49
1 | 1.6 | Z1R1,6 | 0.47
1 | 1.7 | Z1R1,7 | 0.45
1 | 1.8 | Z1R1,8 | 0.43
1 | 1.9 | Z1R1,9 | 0.41
1 | 2 | Z1R2 | 0.39
1 | 2.1 | Z1R2,1 | 0.39
1 | 2.2 | Z1R2,2 | 0.39
1 | 2.3 | Z1R2,3 | 0.39
1 | 2.4 | Z1R2,4 | 0.39
1 | 2.5 | Z1R2,5 | 0.39
1 | 2.6 | Z1R2,6 | 0.39
1 | 2.7 | Z1R2,7 | 0.39
1 | 2.8 | Z1R2,8 | 0.39
1 | 2.9 | Z1R2,9 | 0.39
1 | 3 | Z1R3 | 0.39
1 | 3.1 | Z1R3,1 | 0.39
1 | 3.2 | Z1R3,2 | 0.39
1 | 3.3 | Z1R3,3 | 0.39
1 | 3.4 | Z1R3,4 | 0.39
1 | 3.5 | Z1R3,5 | 0.39
1 | 3.6 | Z1R3,6 | 0.39
1 | 3.7 | Z1R3,7 | 0.39
1 | 3.8 | Z1R3,8 | 0.39
1 | 3.9 | Z1R3,9 | 0.39
1 | 4 | Z1R4 | 0.39
1 | 4.1 | Z1R4,1 | 0.39
1 | 4.2 | Z1R4,2 | 0.39
1 | 4.3 | Z1R4,3 | 0.39
1 | 4.4 | Z1R4,4 | 0.39
1 | 4.5 | Z1R4,5 | 0.39
1 | 4.6 | Z1R4,6 | 0.39
1 | 4.7 | Z1R4,7 | 0.39
1 | 4.8 | Z1R4,8 | 0.39
1 | 4.9 | Z1R4,9 | 0.39
1 | 5 | Z1R5 | 0.39
1 | 5.1 | Z1R5,1 | 0.39
1 | 5.2 | Z1R5,2 | 0.39
1 | 5.3 | Z1R5,3 | 0.39
1 | 5.4 | Z1R5,4 | 0.39
1 | 5.5 | Z1R5,5 | 0.39
1 | 5.6 | Z1R5,6 | 0.39
1 | 5.7 | Z1R5,7 | 0.39
1 | 5.8 | Z1R5,8 | 0.39
1 | 5.9 | Z1R5,9 | 0.39
1 | 6 | Z1R6 | 0.39
1 | 6.1 | Z1R6,1 | 0.39
1 | 6.2 | Z1R6,2 | 0.39
1 | 6.3 | Z1R6,3 | 0.39
1 | 6.4 | Z1R6,4 | 0.39
1 | 6.5 | Z1R6,5 | 0.39
1 | 6.6 | Z1R6,6 | 0.39
1 | 6.7 | Z1R6,7 | 0.39
1 | 6.8 | Z1R6,8 | 0.39
1 | 6.9 | Z1R6,9 | 0.39
1 | 7 | Z1R7 | 0.39
1 | 7.1 | Z1R7,1 | 0.39
1 | 7.2 | Z1R7,2 | 0.39
1 | 7.3 | Z1R7,3 | 0.39
1 | 7.4 | Z1R7,4 | 0.39
1 | 7.5 | Z1R7,5 | 0.39
1 | 7.6 | Z1R7,6 | 0.39
1 | 7.7 | Z1R7,7 | 0.39
1 | 7.8 | Z1R7,8 | 0.39
1 | 7.9 | Z1R7,9 | 0.39
1 | 8 | Z1R8 | 0.39
1 | 8.1 | Z1R8,1 | 0.39
1 | 8.2 | Z1R8,2 | 0.39
1 | 8.3 | Z1R8,3 | 0.39
1 | 8.4 | Z1R8,4 | 0.39
1 | 8.5 | Z1R8,5 | 0.39
1 | 8.6 | Z1R8,6 | 0.39
1 | 8.7 | Z1R8,7 | 0.39
1 | 8.8 | Z1R8,8 | 0.39
1 | 8.9 | Z1R8,9 | 0.39
1 | 9 | Z1R9 | 0.39
1 | 9.1 | Z1R9,1 | 0.39
1 | 9.2 | Z1R9,2 | 0.39
1 | 9.3 | Z1R9,3 | 0.39
1 | 9.4 | Z1R9,4 | 0.39
1 | 9.5 | Z1R9,5 | 0.39
1 | 9.6 | Z1R9,6 | 0.39
1 | 9.7 | Z1R9,7 | 0.39
1 | 9.8 | Z1R9,8 | 0.39
1 | 9.9 | Z1R9,9 | 0.39
1 | 10 | Z1R10 | 0.39
1.1 | 0 | Z1,1R0 | 2.13
1.1 | 0.1 | Z1,1R0,1 | 1.69
1.1 | 0.2 | Z1,1R0,2 | 1.41
1.1 | 0.3 | Z1,1R0,3 | 1.22
1.1 | 0.4 | Z1,1R0,4 | 1.07
1.1 | 0.5 | Z1,1R0,5 | 0.97
1.1 | 0.6 | Z1,1R0,6 | 0.88
1.1 | 0.7 | Z1,1R0,7 | 0.8
1.1 | 0.8 | Z1,1R0,8 | 0.75
1.1 | 0.9 | Z1,1R0,9 | 0.69
1.1 | 1 | Z1,1R1 | 0.64
1.1 | 1.1 | Z1,1R1,1 | 0.6
1.1 | 1.2 | Z1,1R1,2 | 0.57
1.1 | 1.3 | Z1,1R1,3 | 0.54
1.1 | 1.4 | Z1,1R1,4 | 0.51
1.1 | 1.5 | Z1,1R1,5 | 0.48
1.1 | 1.6 | Z1,1R1,6 | 0.46
1.1 | 1.7 | Z1,1R1,7 | 0.44
1.1 | 1.8 | Z1,1R1,8 | 0.42
1.1 | 1.9 | Z1,1R1,9 | 0.41
1.1 | 2 | Z1,1R2 | 0.39
1.1 | 2.1 | Z1,1R2,1 | 0.39
1.1 | 2.2 | Z1,1R2,2 | 0.39
1.1 | 2.3 | Z1,1R2,3 | 0.39
1.1 | 2.4 | Z1,1R2,4 | 0.39
1.1 | 2.5 | Z1,1R2,5 | 0.39
1.1 | 2.6 | Z1,1R2,6 | 0.39
1.1 | 2.7 | Z1,1R2,7 | 0.39
1.1 | 2.8 | Z1,1R2,8 | 0.39
1.1 | 2.9 | Z1,1R2,9 | 0.39
1.1 | 3 | Z1,1R3 | 0.39
1.1 | 3.1 | Z1,1R3,1 | 0.39
1.1 | 3.2 | Z1,1R3,2 | 0.39
1.1 | 3.3 | Z1,1R3,3 | 0.39
1.1 | 3.4 | Z1,1R3,4 | 0.39
1.1 | 3.5 | Z1,1R3,5 | 0.39
1.1 | 3.6 | Z1,1R3,6 | 0.39
1.1 | 3.7 | Z1,1R3,7 | 0.39
1.1 | 3.8 | Z1,1R3,8 | 0.39
1.1 | 3.9 | Z1,1R3,9 | 0.39
1.1 | 4 | Z1,1R4 | 0.39
1.1 | 4.1 | Z1,1R4,1 | 0.39
1.1 | 4.2 | Z1,1R4,2 | 0.39
1.1 | 4.3 | Z1,1R4,3 | 0.39
1.1 | 4.4 | Z1,1R4,4 | 0.39
1.1 | 4.5 | Z1,1R4,5 | 0.39
1.1 | 4.6 | Z1,1R4,6 | 0.39
1.1 | 4.7 | Z1,1R4,7 | 0.39
1.1 | 4.8 | Z1,1R4,8 | 0.39
1.1 | 4.9 | Z1,1R4,9 | 0.39
1.1 | 5 | Z1,1R5 | 0.39
1.1 | 5.1 | Z1,1R5,1 | 0.39
1.1 | 5.2 | Z1,1R5,2 | 0.39
1.1 | 5.3 | Z1,1R5,3 | 0.39
1.1 | 5.4 | Z1,1R5,4 | 0.39
1.1 | 5.5 | Z1,1R5,5 | 0.39
1.1 | 5.6 | Z1,1R5,6 | 0.39
1.1 | 5.7 | Z1,1R5,7 | 0.39
1.1 | 5.8 | Z1,1R5,8 | 0.39
1.1 | 5.9 | Z1,1R5,9 | 0.39
1.1 | 6 | Z1,1R6 | 0.39
1.1 | 6.1 | Z1,1R6,1 | 0.39
1.1 | 6.2 | Z1,1R6,2 | 0.39
1.1 | 6.3 | Z1,1R6,3 | 0.39
1.1 | 6.4 | Z1,1R6,4 | 0.39
1.1 | 6.5 | Z1,1R6,5 | 0.39
1.1 | 6.6 | Z1,1R6,6 | 0.39
1.1 | 6.7 | Z1,1R6,7 | 0.39
1.1 | 6.8 | Z1,1R6,8 | 0.39
1.1 | 6.9 | Z1,1R6,9 | 0.39
1.1 | 7 | Z1,1R7 | 0.39
1.1 | 7.1 | Z1,1R7,1 | 0.39
1.1 | 7.2 | Z1,1R7,2 | 0.39
1.1 | 7.3 | Z1,1R7,3 | 0.39
1.1 | 7.4 | Z1,1R7,4 | 0.39
1.1 | 7.5 | Z1,1R7,5 | 0.39
1.1 | 7.6 | Z1,1R7,6 | 0.39
1.1 | 7.7 | Z1,1R7,7 | 0.39
1.1 | 7.8 | Z1,1R7,8 | 0.39
1.1 | 7.9 | Z1,1R7,9 | 0.39
1.1 | 8 | Z1,1R8 | 0.39
1.1 | 8.1 | Z1,1R8,1 | 0.39
1.1 | 8.2 | Z1,1R8,2 | 0.39
1.1 | 8.3 | Z1,1R8,3 | 0.39
1.1 | 8.4 | Z1,1R8,4 | 0.39
1.1 | 8.5 | Z1,1R8,5 | 0.39
1.1 | 8.6 | Z1,1R8,6 | 0.39
1.1 | 8.7 | Z1,1R8,7 | 0.39
1.1 | 8.8 | Z1,1R8,8 | 0.39
1.1 | 8.9 | Z1,1R8,9 | 0.39
1.1 | 9 | Z1,1R9 | 0.39
1.1 | 9.1 | Z1,1R9,1 | 0.39
1.1 | 9.2 | Z1,1R9,2 | 0.39
1.1 | 9.3 | Z1,1R9,3 | 0.39
1.1 | 9.4 | Z1,1R9,4 | 0.39
1.1 | 9.5 | Z1,1R9,5 | 0.39
1.1 | 9.6 | Z1,1R9,6 | 0.39
1.1 | 9.7 | Z1,1R9,7 | 0.39
1.1 | 9.8 | Z1,1R9,8 | 0.39
1.1 | 9.9 | Z1,1R9,9 | 0.39
1.1 | 10 | Z1,1R10 | 0.39
1.2 | 0 | Z1,2R0 | 2.06
1.2 | 0.1 | Z1,2R0,1 | 1.64
1.2 | 0.2 | Z1,2R0,2 | 1.37
1.2 | 0.3 | Z1,2R0,3 | 1.19
1.2 | 0.4 | Z1,2R0,4 | 1.05
1.2 | 0.5 | Z1,2R0,5 | 0.95
1.2 | 0.6 | Z1,2R0,6 | 0.86
1.2 | 0.7 | Z1,2R0,7 | 0.79
1.2 | 0.8 | Z1,2R0,8 | 0.73
1.2 | 0.9 | Z1,2R0,9 | 0.68
1.2 | 1 | Z1,2R1 | 0.63
1.2 | 1.1 | Z1,2R1,1 | 0.59
1.2 | 1.2 | Z1,2R1,2 | 0.56
1.2 | 1.3 | Z1,2R1,3 | 0.53
1.2 | 1.4 | Z1,2R1,4 | 0.5
1.2 | 1.5 | Z1,2R1,5 | 0.48
1.2 | 1.6 | Z1,2R1,6 | 0.46
1.2 | 1.7 | Z1,2R1,7 | 0.44
1.2 | 1.8 | Z1,2R1,8 | 0.42
1.2 | 1.9 | Z1,2R1,9 | 0.4
1.2 | 2 | Z1,2R2 | 0.38
1.2 | 2.1 | Z1,2R2,1 | 0.38
1.2 | 2.2 | Z1,2R2,2 | 0.38
1.2 | 2.3 | Z1,2R2,3 | 0.38
1.2 | 2.4 | Z1,2R2,4 | 0.38
1.2 | 2.5 | Z1,2R2,5 | 0.38
1.2 | 2.6 | Z1,2R2,6 | 0.38
1.2 | 2.7 | Z1,2R2,7 | 0.38
1.2 | 2.8 | Z1,2R2,8 | 0.38
1.2 | 2.9 | Z1,2R2,9 | 0.38
1.2 | 3 | Z1,2R3 | 0.38
1.2 | 3.1 | Z1,2R3,1 | 0.38
1.2 | 3.2 | Z1,2R3,2 | 0.38
1.2 | 3.3 | Z1,2R3,3 | 0.38
1.2 | 3.4 | Z1,2R3,4 | 0.38
1.2 | 3.5 | Z1,2R3,5 | 0.38
1.2 | 3.6 | Z1,2R3,6 | 0.38
1.2 | 3.7 | Z1,2R3,7 | 0.38
1.2 | 3.8 | Z1,2R3,8 | 0.38
1.2 | 3.9 | Z1,2R3,9 | 0.38
1.2 | 4 | Z1,2R4 | 0.38
1.2 | 4.1 | Z1,2R4,1 | 0.38
1.2 | 4.2 | Z1,2R4,2 | 0.38
1.2 | 4.3 | Z1,2R4,3 | 0.38
1.2 | 4.4 | Z1,2R4,4 | 0.38
1.2 | 4.5 | Z1,2R4,5 | 0.38
1.2 | 4.6 | Z1,2R4,6 | 0.38
1.2 | 4.7 | Z1,2R4,7 | 0.38
1.2 | 4.8 | Z1,2R4,8 | 0.38
1.2 | 4.9 | Z1,2R4,9 | 0.38
1.2 | 5 | Z1,2R5 | 0.38
1.2 | 5.1 | Z1,2R5,1 | 0.38
1.2 | 5.2 | Z1,2R5,2 | 0.38
1.2 | 5.3 | Z1,2R5,3 | 0.38
1.2 | 5.4 | Z1,2R5,4 | 0.38
1.2 | 5.5 | Z1,2R5,5 | 0.38
1.2 | 5.6 | Z1,2R5,6 | 0.38
1.2 | 5.7 | Z1,2R5,7 | 0.38
1.2 | 5.8 | Z1,2R5,8 | 0.38
1.2 | 5.9 | Z1,2R5,9 | 0.38
1.2 | 6 | Z1,2R6 | 0.38
1.2 | 6.1 | Z1,2R6,1 | 0.38
1.2 | 6.2 | Z1,2R6,2 | 0.38
1.2 | 6.3 | Z1,2R6,3 | 0.38
1.2 | 6.4 | Z1,2R6,4 | 0.38
1.2 | 6.5 | Z1,2R6,5 | 0.38
1.2 | 6.6 | Z1,2R6,6 | 0.38
1.2 | 6.7 | Z1,2R6,7 | 0.38
1.2 | 6.8 | Z1,2R6,8 | 0.38
1.2 | 6.9 | Z1,2R6,9 | 0.38
1.2 | 7 | Z1,2R7 | 0.38
1.2 | 7.1 | Z1,2R7,1 | 0.38
1.2 | 7.2 | Z1,2R7,2 | 0.38
1.2 | 7.3 | Z1,2R7,3 | 0.38
1.2 | 7.4 | Z1,2R7,4 | 0.38
1.2 | 7.5 | Z1,2R7,5 | 0.38
1.2 | 7.6 | Z1,2R7,6 | 0.38
1.2 | 7.7 | Z1,2R7,7 | 0.38
1.2 | 7.8 | Z1,2R7,8 | 0.38
1.2 | 7.9 | Z1,2R7,9 | 0.38
1.2 | 8 | Z1,2R8 | 0.38
1.2 | 8.1 | Z1,2R8,1 | 0.38
1.2 | 8.2 | Z1,2R8,2 | 0.38
1.2 | 8.3 | Z1,2R8,3 | 0.38
1.2 | 8.4 | Z1,2R8,4 | 0.38
1.2 | 8.5 | Z1,2R8,5 | 0.38
1.2 | 8.6 | Z1,2R8,6 | 0.38
1.2 | 8.7 | Z1,2R8,7 | 0.38
1.2 | 8.8 | Z1,2R8,8 | 0.38
1.2 | 8.9 | Z1,2R8,9 | 0.38
1.2 | 9 | Z1,2R9 | 0.38
1.2 | 9.1 | Z1,2R9,1 | 0.38
1.2 | 9.2 | Z1,2R9,2 | 0.38
1.2 | 9.3 | Z1,2R9,3 | 0.38
1.2 | 9.4 | Z1,2R9,4 | 0.38
1.2 | 9.5 | Z1,2R9,5 | 0.38
1.2 | 9.6 | Z1,2R9,6 | 0.38
1.2 | 9.7 | Z1,2R9,7 | 0.38
1.2 | 9.8 | Z1,2R9,8 | 0.38
1.2 | 9.9 | Z1,2R9,9 | 0.38
1.2 | 10 | Z1,2R10 | 0.38
1.3 | 0 | Z1,3R0 | 1.98
1.3 | 0.1 | Z1,3R0,1 | 1.58
1.3 | 0.2 | Z1,3R0,2 | 1.33
1.3 | 0.3 | Z1,3R0,3 | 1.15
1.3 | 0.4 | Z1,3R0,4 | 1.02
1.3 | 0.5 | Z1,3R0,5 | 0.92
1.3 | 0.6 | Z1,3R0,6 | 0.84
1.3 | 0.7 | Z1,3R0,7 | 0.77
1.3 | 0.8 | Z1,3R0,8 | 0.72
1.3 | 0.9 | Z1,3R0,9 | 0.66
1.3 | 1 | Z1,3R1 | 0.62
1.3 | 1.1 | Z1,3R1,1 | 0.58
1.3 | 1.2 | Z1,3R1,2 | 0.55
1.3 | 1.3 | Z1,3R1,3 | 0.52
1.3 | 1.4 | Z1,3R1,4 | 0.5
1.3 | 1.5 | Z1,3R1,5 | 0.47
1.3 | 1.6 | Z1,3R1,6 | 0.45
1.3 | 1.7 | Z1,3R1,7 | 0.43
1.3 | 1.8 | Z1,3R1,8 | 0.41
1.3 | 1.9 | Z1,3R1,9 | 0.4
1.3 | 2 | Z1,3R2 | 0.38
1.3 | 2.1 | Z1,3R2,1 | 0.38
1.3 | 2.2 | Z1,3R2,2 | 0.38
1.3 | 2.3 | Z1,3R2,3 | 0.38
1.3 | 2.4 | Z1,3R2,4 | 0.38
1.3 | 2.5 | Z1,3R2,5 | 0.38
1.3 | 2.6 | Z1,3R2,6 | 0.38
1.3 | 2.7 | Z1,3R2,7 | 0.38
1.3 | 2.8 | Z1,3R2,8 | 0.38
1.3 | 2.9 | Z1,3R2,9 | 0.38
1.3 | 3 | Z1,3R3 | 0.38
1.3 | 3.1 | Z1,3R3,1 | 0.38
1.3 | 3.2 | Z1,3R3,2 | 0.38
1.3 | 3.3 | Z1,3R3,3 | 0.38
1.3 | 3.4 | Z1,3R3,4 | 0.38
1.3 | 3.5 | Z1,3R3,5 | 0.38
1.3 | 3.6 | Z1,3R3,6 | 0.38
1.3 | 3.7 | Z1,3R3,7 | 0.38
1.3 | 3.8 | Z1,3R3,8 | 0.38
1.3 | 3.9 | Z1,3R3,9 | 0.38
1.3 | 4 | Z1,3R4 | 0.38
1.3 | 4.1 | Z1,3R4,1 | 0.38
1.3 | 4.2 | Z1,3R4,2 | 0.38
1.3 | 4.3 | Z1,3R4,3 | 0.38
1.3 | 4.4 | Z1,3R4,4 | 0.38
1.3 | 4.5 | Z1,3R4,5 | 0.38
1.3 | 4.6 | Z1,3R4,6 | 0.38
1.3 | 4.7 | Z1,3R4,7 | 0.38
1.3 | 4.8 | Z1,3R4,8 | 0.38
1.3 | 4.9 | Z1,3R4,9 | 0.38
1.3 | 5 | Z1,3R5 | 0.38
1.3 | 5.1 | Z1,3R5,1 | 0.38
1.3 | 5.2 | Z1,3R5,2 | 0.38
1.3 | 5.3 | Z1,3R5,3 | 0.38
1.3 | 5.4 | Z1,3R5,4 | 0.38
1.3 | 5.5 | Z1,3R5,5 | 0.38
1.3 | 5.6 | Z1,3R5,6 | 0.38
1.3 | 5.7 | Z1,3R5,7 | 0.38
1.3 | 5.8 | Z1,3R5,8 | 0.38
1.3 | 5.9 | Z1,3R5,9 | 0.38
1.3 | 6 | Z1,3R6 | 0.38
1.3 | 6.1 | Z1,3R6,1 | 0.38
1.3 | 6.2 | Z1,3R6,2 | 0.38
1.3 | 6.3 | Z1,3R6,3 | 0.38
1.3 | 6.4 | Z1,3R6,4 | 0.38
1.3 | 6.5 | Z1,3R6,5 | 0.38
1.3 | 6.6 | Z1,3R6,6 | 0.38
1.3 | 6.7 | Z1,3R6,7 | 0.38
1.3 | 6.8 | Z1,3R6,8 | 0.38
1.3 | 6.9 | Z1,3R6,9 | 0.38
1.3 | 7 | Z1,3R7 | 0.38
1.3 | 7.1 | Z1,3R7,1 | 0.38
1.3 | 7.2 | Z1,3R7,2 | 0.38
1.3 | 7.3 | Z1,3R7,3 | 0.38
1.3 | 7.4 | Z1,3R7,4 | 0.38
1.3 | 7.5 | Z1,3R7,5 | 0.38
1.3 | 7.6 | Z1,3R7,6 | 0.38
1.3 | 7.7 | Z1,3R7,7 | 0.38
1.3 | 7.8 | Z1,3R7,8 | 0.38
1.3 | 7.9 | Z1,3R7,9 | 0.38
1.3 | 8 | Z1,3R8 | 0.38
1.3 | 8.1 | Z1,3R8,1 | 0.38
1.3 | 8.2 | Z1,3R8,2 | 0.38
1.3 | 8.3 | Z1,3R8,3 | 0.38
1.3 | 8.4 | Z1,3R8,4 | 0.38
1.3 | 8.5 | Z1,3R8,5 | 0.38
1.3 | 8.6 | Z1,3R8,6 | 0.38
1.3 | 8.7 | Z1,3R8,7 | 0.38
1.3 | 8.8 | Z1,3R8,8 | 0.38
1.3 | 8.9 | Z1,3R8,9 | 0.38
1.3 | 9 | Z1,3R9 | 0.38
1.3 | 9.1 | Z1,3R9,1 | 0.38
1.3 | 9.2 | Z1,3R9,2 | 0.38
1.3 | 9.3 | Z1,3R9,3 | 0.38
1.3 | 9.4 | Z1,3R9,4 | 0.38
1.3 | 9.5 | Z1,3R9,5 | 0.38
1.3 | 9.6 | Z1,3R9,6 | 0.38
1.3 | 9.7 | Z1,3R9,7 | 0.38
1.3 | 9.8 | Z1,3R9,8 | 0.38
1.3 | 9.9 | Z1,3R9,9 | 0.38
1.3 | 10 | Z1,3R10 | 0.38
1.4 | 0 | Z1,4R0 | 1.91
1.4 | 0.1 | Z1,4R0,1 | 1.53
1.4 | 0.2 | Z1,4R0,2 | 1.29
1.4 | 0.3 | Z1,4R0,3 | 1.12
1.4 | 0.4 | Z1,4R0,4 | 1
1.4 | 0.5 | Z1,4R0,5 | 0.9
1.4 | 0.6 | Z1,4R0,6 | 0.82
1.4 | 0.7 | Z1,4R0,7 | 0.76
1.4 | 0.8 | Z1,4R0,8 | 0.7
1.4 | 0.9 | Z1,4R0,9 | 0.65
1.4 | 1 | Z1,4R1 | 0.61
1.4 | 1.1 | Z1,4R1,1 | 0.57
1.4 | 1.2 | Z1,4R1,2 | 0.54
1.4 | 1.3 | Z1,4R1,3 | 0.51
1.4 | 1.4 | Z1,4R1,4 | 0.49
1.4 | 1.5 | Z1,4R1,5 | 0.46
1.4 | 1.6 | Z1,4R1,6 | 0.44
1.4 | 1.7 | Z1,4R1,7 | 0.43
1.4 | 1.8 | Z1,4R1,8 | 0.41
1.4 | 1.9 | Z1,4R1,9 | 0.39
1.4 | 2 | Z1,4R2 | 0.37
1.4 | 2.1 | Z1,4R2,1 | 0.37
1.4 | 2.2 | Z1,4R2,2 | 0.37
1.4 | 2.3 | Z1,4R2,3 | 0.37
1.4 | 2.4 | Z1,4R2,4 | 0.37
1.4 | 2.5 | Z1,4R2,5 | 0.37
1.4 | 2.6 | Z1,4R2,6 | 0.37
1.4 | 2.7 | Z1,4R2,7 | 0.37
1.4 | 2.8 | Z1,4R2,8 | 0.37
1.4 | 2.9 | Z1,4R2,9 | 0.37
1.4 | 3 | Z1,4R3 | 0.37
1.4 | 3.1 | Z1,4R3,1 | 0.37
1.4 | 3.2 | Z1,4R3,2 | 0.37
1.4 | 3.3 | Z1,4R3,3 | 0.37
1.4 | 3.4 | Z1,4R3,4 | 0.37
1.4 | 3.5 | Z1,4R3,5 | 0.37
1.4 | 3.6 | Z1,4R3,6 | 0.37
1.4 | 3.7 | Z1,4R3,7 | 0.37
1.4 | 3.8 | Z1,4R3,8 | 0.37
1.4 | 3.9 | Z1,4R3,9 | 0.37
1.4 | 4 | Z1,4R4 | 0.37
1.4 | 4.1 | Z1,4R4,1 | 0.37
1.4 | 4.2 | Z1,4R4,2 | 0.37
1.4 | 4.3 | Z1,4R4,3 | 0.37
1.4 | 4.4 | Z1,4R4,4 | 0.37
1.4 | 4.5 | Z1,4R4,5 | 0.37
1.4 | 4.6 | Z1,4R4,6 | 0.37
1.4 | 4.7 | Z1,4R4,7 | 0.37
1.4 | 4.8 | Z1,4R4,8 | 0.37
1.4 | 4.9 | Z1,4R4,9 | 0.37
1.4 | 5 | Z1,4R5 | 0.37
1.4 | 5.1 | Z1,4R5,1 | 0.37
1.4 | 5.2 | Z1,4R5,2 | 0.37
1.4 | 5.3 | Z1,4R5,3 | 0.37
1.4 | 5.4 | Z1,4R5,4 | 0.37
1.4 | 5.5 | Z1,4R5,5 | 0.37
1.4 | 5.6 | Z1,4R5,6 | 0.37
1.4 | 5.7 | Z1,4R5,7 | 0.37
1.4 | 5.8 | Z1,4R5,8 | 0.37
1.4 | 5.9 | Z1,4R5,9 | 0.37
1.4 | 6 | Z1,4R6 | 0.37
1.4 | 6.1 | Z1,4R6,1 | 0.37
1.4 | 6.2 | Z1,4R6,2 | 0.37
1.4 | 6.3 | Z1,4R6,3 | 0.37
1.4 | 6.4 | Z1,4R6,4 | 0.37
1.4 | 6.5 | Z1,4R6,5 | 0.37
1.4 | 6.6 | Z1,4R6,6 | 0.37
1.4 | 6.7 | Z1,4R6,7 | 0.37
1.4 | 6.8 | Z1,4R6,8 | 0.37
1.4 | 6.9 | Z1,4R6,9 | 0.37
1.4 | 7 | Z1,4R7 | 0.37
1.4 | 7.1 | Z1,4R7,1 | 0.37
1.4 | 7.2 | Z1,4R7,2 | 0.37
1.4 | 7.3 | Z1,4R7,3 | 0.37
1.4 | 7.4 | Z1,4R7,4 | 0.37
1.4 | 7.5 | Z1,4R7,5 | 0.37
1.4 | 7.6 | Z1,4R7,6 | 0.37
1.4 | 7.7 | Z1,4R7,7 | 0.37
1.4 | 7.8 | Z1,4R7,8 | 0.37
1.4 | 7.9 | Z1,4R7,9 | 0.37
1.4 | 8 | Z1,4R8 | 0.37
1.4 | 8.1 | Z1,4R8,1 | 0.37
1.4 | 8.2 | Z1,4R8,2 | 0.37
1.4 | 8.3 | Z1,4R8,3 | 0.37
1.4 | 8.4 | Z1,4R8,4 | 0.37
1.4 | 8.5 | Z1,4R8,5 | 0.37
1.4 | 8.6 | Z1,4R8,6 | 0.37
1.4 | 8.7 | Z1,4R8,7 | 0.37
1.4 | 8.8 | Z1,4R8,8 | 0.37
1.4 | 8.9 | Z1,4R8,9 | 0.37
1.4 | 9 | Z1,4R9 | 0.37
1.4 | 9.1 | Z1,4R9,1 | 0.37
1.4 | 9.2 | Z1,4R9,2 | 0.37
1.4 | 9.3 | Z1,4R9,3 | 0.37
1.4 | 9.4 | Z1,4R9,4 | 0.37
1.4 | 9.5 | Z1,4R9,5 | 0.37
1.4 | 9.6 | Z1,4R9,6 | 0.37
1.4 | 9.7 | Z1,4R9,7 | 0.37
1.4 | 9.8 | Z1,4R9,8 | 0.37
1.4 | 9.9 | Z1,4R9,9 | 0.37
1.4 | 10 | Z1,4R10 | 0.37
1.5 | 0 | Z1,5R0 | 1.84
1.5 | 0.1 | Z1,5R0,1 | 1.48
1.5 | 0.2 | Z1,5R0,2 | 1.26
1.5 | 0.3 | Z1,5R0,3 | 1.09
1.5 | 0.4 | Z1,5R0,4 | 0.97
1.5 | 0.5 | Z1,5R0,5 | 0.88
1.5 | 0.6 | Z1,5R0,6 | 0.81
1.5 | 0.7 | Z1,5R0,7 | 0.74
1.5 | 0.8 | Z1,5R0,8 | 0.69
1.5 | 0.9 | Z1,5R0,9 | 0.64
1.5 | 1 | Z1,5R1 | 0.6
1.5 | 1.1 | Z1,5R1,1 | 0.56
1.5 | 1.2 | Z1,5R1,2 | 0.54
1.5 | 1.3 | Z1,5R1,3 | 0.51
1.5 | 1.4 | Z1,5R1,4 | 0.48
1.5 | 1.5 | Z1,5R1,5 | 0.46
1.5 | 1.6 | Z1,5R1,6 | 0.44
1.5 | 1.7 | Z1,5R1,7 | 0.42
1.5 | 1.8 | Z1,5R1,8 | 0.4
1.5 | 1.9 | Z1,5R1,9 | 0.39
1.5 | 2 | Z1,5R2 | 0.37
1.5 | 2.1 | Z1,5R2,1 | 0.37
1.5 | 2.2 | Z1,5R2,2 | 0.37
1.5 | 2.3 | Z1,5R2,3 | 0.37
1.5 | 2.4 | Z1,5R2,4 | 0.37
1.5 | 2.5 | Z1,5R2,5 | 0.37
1.5 | 2.6 | Z1,5R2,6 | 0.37
1.5 | 2.7 | Z1,5R2,7 | 0.37
1.5 | 2.8 | Z1,5R2,8 | 0.37
1.5 | 2.9 | Z1,5R2,9 | 0.37
1.5 | 3 | Z1,5R3 | 0.37
1.5 | 3.1 | Z1,5R3,1 | 0.37
1.5 | 3.2 | Z1,5R3,2 | 0.37
1.5 | 3.3 | Z1,5R3,3 | 0.37
1.5 | 3.4 | Z1,5R3,4 | 0.37
1.5 | 3.5 | Z1,5R3,5 | 0.37
1.5 | 3.6 | Z1,5R3,6 | 0.37
1.5 | 3.7 | Z1,5R3,7 | 0.37
1.5 | 3.8 | Z1,5R3,8 | 0.37
1.5 | 3.9 | Z1,5R3,9 | 0.37
1.5 | 4 | Z1,5R4 | 0.37
1.5 | 4.1 | Z1,5R4,1 | 0.37
1.5 | 4.2 | Z1,5R4,2 | 0.37
1.5 | 4.3 | Z1,5R4,3 | 0.37
1.5 | 4.4 | Z1,5R4,4 | 0.37
1.5 | 4.5 | Z1,5R4,5 | 0.37
1.5 | 4.6 | Z1,5R4,6 | 0.37
1.5 | 4.7 | Z1,5R4,7 | 0.37
1.5 | 4.8 | Z1,5R4,8 | 0.37
1.5 | 4.9 | Z1,5R4,9 | 0.37
1.5 | 5 | Z1,5R5 | 0.37
1.5 | 5.1 | Z1,5R5,1 | 0.37
1.5 | 5.2 | Z1,5R5,2 | 0.37
1.5 | 5.3 | Z1,5R5,3 | 0.37
1.5 | 5.4 | Z1,5R5,4 | 0.37
1.5 | 5.5 | Z1,5R5,5 | 0.37
1.5 | 5.6 | Z1,5R5,6 | 0.37
1.5 | 5.7 | Z1,5R5,7 | 0.37
1.5 | 5.8 | Z1,5R5,8 | 0.37
1.5 | 5.9 | Z1,5R5,9 | 0.37
1.5 | 6 | Z1,5R6 | 0.37
1.5 | 6.1 | Z1,5R6,1 | 0.37
1.5 | 6.2 | Z1,5R6,2 | 0.37
1.5 | 6.3 | Z1,5R6,3 | 0.37
1.5 | 6.4 | Z1,5R6,4 | 0.37
1.5 | 6.5 | Z1,5R6,5 | 0.37
1.5 | 6.6 | Z1,5R6,6 | 0.37
1.5 | 6.7 | Z1,5R6,7 | 0.37
1.5 | 6.8 | Z1,5R6,8 | 0.37
1.5 | 6.9 | Z1,5R6,9 | 0.37
1.5 | 7 | Z1,5R7 | 0.37
1.5 | 7.1 | Z1,5R7,1 | 0.37
1.5 | 7.2 | Z1,5R7,2 | 0.37
1.5 | 7.3 | Z1,5R7,3 | 0.37
1.5 | 7.4 | Z1,5R7,4 | 0.37
1.5 | 7.5 | Z1,5R7,5 | 0.37
1.5 | 7.6 | Z1,5R7,6 | 0.37
1.5 | 7.7 | Z1,5R7,7 | 0.37
1.5 | 7.8 | Z1,5R7,8 | 0.37
1.5 | 7.9 | Z1,5R7,9 | 0.37
1.5 | 8 | Z1,5R8 | 0.37
1.5 | 8.1 | Z1,5R8,1 | 0.37
1.5 | 8.2 | Z1,5R8,2 | 0.37
1.5 | 8.3 | Z1,5R8,3 | 0.37
1.5 | 8.4 | Z1,5R8,4 | 0.37
1.5 | 8.5 | Z1,5R8,5 | 0.37
1.5 | 8.6 | Z1,5R8,6 | 0.37
1.5 | 8.7 | Z1,5R8,7 | 0.37
1.5 | 8.8 | Z1,5R8,8 | 0.37
1.5 | 8.9 | Z1,5R8,9 | 0.37
1.5 | 9 | Z1,5R9 | 0.37
1.5 | 9.1 | Z1,5R9,1 | 0.37
1.5 | 9.2 | Z1,5R9,2 | 0.37
1.5 | 9.3 | Z1,5R9,3 | 0.37
1.5 | 9.4 | Z1,5R9,4 | 0.37
1.5 | 9.5 | Z1,5R9,5 | 0.37
1.5 | 9.6 | Z1,5R9,6 | 0.37
1.5 | 9.7 | Z1,5R9,7 | 0.37
1.5 | 9.8 | Z1,5R9,8 | 0.37
1.5 | 9.9 | Z1,5R9,9 | 0.37
1.5 | 10 | Z1,5R10 | 0.37
1.6 | 0 | Z1,6R0 | 1.77
1.6 | 0.1 | Z1,6R0,1 | 1.43
1.6 | 0.2 | Z1,6R0,2 | 1.22
1.6 | 0.3 | Z1,6R0,3 | 1.06
1.6 | 0.4 | Z1,6R0,4 | 0.94
1.6 | 0.5 | Z1,6R0,5 | 0.86
1.6 | 0.6 | Z1,6R0,6 | 0.79
1.6 | 0.7 | Z1,6R0,7 | 0.72
1.6 | 0.8 | Z1,6R0,8 | 0.67
1.6 | 0.9 | Z1,6R0,9 | 0.63
1.6 | 1 | Z1,6R1 | 0.58
1.6 | 1.1 | Z1,6R1,1 | 0.55
1.6 | 1.2 | Z1,6R1,2 | 0.53
1.6 | 1.3 | Z1,6R1,3 | 0.5
1.6 | 1.4 | Z1,6R1,4 | 0.47
1.6 | 1.5 | Z1,6R1,5 | 0.45
1.6 | 1.6 | Z1,6R1,6 | 0.43
1.6 | 1.7 | Z1,6R1,7 | 0.41
1.6 | 1.8 | Z1,6R1,8 | 0.39
1.6 | 1.9 | Z1,6R1,9 | 0.38
1.6 | 2 | Z1,6R2 | 0.37
1.6 | 2.1 | Z1,6R2,1 | 0.37
1.6 | 2.2 | Z1,6R2,2 | 0.37
1.6 | 2.3 | Z1,6R2,3 | 0.37
1.6 | 2.4 | Z1,6R2,4 | 0.37
1.6 | 2.5 | Z1,6R2,5 | 0.37
1.6 | 2.6 | Z1,6R2,6 | 0.37
1.6 | 2.7 | Z1,6R2,7 | 0.37
1.6 | 2.8 | Z1,6R2,8 | 0.37
1.6 | 2.9 | Z1,6R2,9 | 0.37
1.6 | 3 | Z1,6R3 | 0.37
1.6 | 3.1 | Z1,6R3,1 | 0.37
1.6 | 3.2 | Z1,6R3,2 | 0.37
1.6 | 3.3 | Z1,6R3,3 | 0.37
1.6 | 3.4 | Z1,6R3,4 | 0.37
1.6 | 3.5 | Z1,6R3,5 | 0.37
1.6 | 3.6 | Z1,6R3,6 | 0.37
1.6 | 3.7 | Z1,6R3,7 | 0.37
1.6 | 3.8 | Z1,6R3,8 | 0.37
1.6 | 3.9 | Z1,6R3,9 | 0.37
1.6 | 4 | Z1,6R4 | 0.37
1.6 | 4.1 | Z1,6R4,1 | 0.37
1.6 | 4.2 | Z1,6R4,2 | 0.37
1.6 | 4.3 | Z1,6R4,3 | 0.37
1.6 | 4.4 | Z1,6R4,4 | 0.37
1.6 | 4.5 | Z1,6R4,5 | 0.37
1.6 | 4.6 | Z1,6R4,6 | 0.37
1.6 | 4.7 | Z1,6R4,7 | 0.37
1.6 | 4.8 | Z1,6R4,8 | 0.37
1.6 | 4.9 | Z1,6R4,9 | 0.37
1.6 | 5 | Z1,6R5 | 0.37
1.6 | 5.1 | Z1,6R5,1 | 0.37
1.6 | 5.2 | Z1,6R5,2 | 0.37
1.6 | 5.3 | Z1,6R5,3 | 0.37
1.6 | 5.4 | Z1,6R5,4 | 0.37
1.6 | 5.5 | Z1,6R5,5 | 0.37
1.6 | 5.6 | Z1,6R5,6 | 0.37
1.6 | 5.7 | Z1,6R5,7 | 0.37
1.6 | 5.8 | Z1,6R5,8 | 0.37
1.6 | 5.9 | Z1,6R5,9 | 0.37
1.6 | 6 | Z1,6R6 | 0.37
1.6 | 6.1 | Z1,6R6,1 | 0.37
1.6 | 6.2 | Z1,6R6,2 | 0.37
1.6 | 6.3 | Z1,6R6,3 | 0.37
1.6 | 6.4 | Z1,6R6,4 | 0.37
1.6 | 6.5 | Z1,6R6,5 | 0.37
1.6 | 6.6 | Z1,6R6,6 | 0.37
1.6 | 6.7 | Z1,6R6,7 | 0.37
1.6 | 6.8 | Z1,6R6,8 | 0.37
1.6 | 6.9 | Z1,6R6,9 | 0.37
1.6 | 7 | Z1,6R7 | 0.37
1.6 | 7.1 | Z1,6R7,1 | 0.37
1.6 | 7.2 | Z1,6R7,2 | 0.37
1.6 | 7.3 | Z1,6R7,3 | 0.37
1.6 | 7.4 | Z1,6R7,4 | 0.37
1.6 | 7.5 | Z1,6R7,5 | 0.37
1.6 | 7.6 | Z1,6R7,6 | 0.37
1.6 | 7.7 | Z1,6R7,7 | 0.37
1.6 | 7.8 | Z1,6R7,8 | 0.37
1.6 | 7.9 | Z1,6R7,9 | 0.37
1.6 | 8 | Z1,6R8 | 0.37
1.6 | 8.1 | Z1,6R8,1 | 0.37
1.6 | 8.2 | Z1,6R8,2 | 0.37
1.6 | 8.3 | Z1,6R8,3 | 0.37
1.6 | 8.4 | Z1,6R8,4 | 0.37
1.6 | 8.5 | Z1,6R8,5 | 0.37
1.6 | 8.6 | Z1,6R8,6 | 0.37
1.6 | 8.7 | Z1,6R8,7 | 0.37
1.6 | 8.8 | Z1,6R8,8 | 0.37
1.6 | 8.9 | Z1,6R8,9 | 0.37
1.6 | 9 | Z1,6R9 | 0.37
1.6 | 9.1 | Z1,6R9,1 | 0.37
1.6 | 9.2 | Z1,6R9,2 | 0.37
1.6 | 9.3 | Z1,6R9,3 | 0.37
1.6 | 9.4 | Z1,6R9,4 | 0.37
1.6 | 9.5 | Z1,6R9,5 | 0.37
1.6 | 9.6 | Z1,6R9,6 | 0.37
1.6 | 9.7 | Z1,6R9,7 | 0.37
1.6 | 9.8 | Z1,6R9,8 | 0.37
1.6 | 9.9 | Z1,6R9,9 | 0.37
1.6 | 10 | Z1,6R10 | 0.37
1.7 | 0 | Z1,7R0 | 1.7
1.7 | 0.1 | Z1,7R0,1 | 1.38
1.7 | 0.2 | Z1,7R0,2 | 1.18
1.7 | 0.3 | Z1,7R0,3 | 1.03
1.7 | 0.4 | Z1,7R0,4 | 0.92
1.7 | 0.5 | Z1,7R0,5 | 0.84
1.7 | 0.6 | Z1,7R0,6 | 0.77
1.7 | 0.7 | Z1,7R0,7 | 0.71
1.7 | 0.8 | Z1,7R0,8 | 0.66
1.7 | 0.9 | Z1,7R0,9 | 0.62
1.7 | 1 | Z1,7R1 | 0.57
1.7 | 1.1 | Z1,7R1,1 | 0.54
1.7 | 1.2 | Z1,7R1,2 | 0.52
1.7 | 1.3 | Z1,7R1,3 | 0.49
1.7 | 1.4 | Z1,7R1,4 | 0.46
1.7 | 1.5 | Z1,7R1,5 | 0.44
1.7 | 1.6 | Z1,7R1,6 | 0.42
1.7 | 1.7 | Z1,7R1,7 | 0.41
1.7 | 1.8 | Z1,7R1,8 | 0.39
1.7 | 1.9 | Z1,7R1,9 | 0.38
1.7 | 2 | Z1,7R2 | 0.36
1.7 | 2.1 | Z1,7R2,1 | 0.36
1.7 | 2.2 | Z1,7R2,2 | 0.36
1.7 | 2.3 | Z1,7R2,3 | 0.36
1.7 | 2.4 | Z1,7R2,4 | 0.36
1.7 | 2.5 | Z1,7R2,5 | 0.36
1.7 | 2.6 | Z1,7R2,6 | 0.36
1.7 | 2.7 | Z1,7R2,7 | 0.36
1.7 | 2.8 | Z1,7R2,8 | 0.36
1.7 | 2.9 | Z1,7R2,9 | 0.36
1.7 | 3 | Z1,7R3 | 0.36
1.7 | 3.1 | Z1,7R3,1 | 0.36
1.7 | 3.2 | Z1,7R3,2 | 0.36
1.7 | 3.3 | Z1,7R3,3 | 0.36
1.7 | 3.4 | Z1,7R3,4 | 0.36
1.7 | 3.5 | Z1,7R3,5 | 0.36
1.7 | 3.6 | Z1,7R3,6 | 0.36
1.7 | 3.7 | Z1,7R3,7 | 0.36
1.7 | 3.8 | Z1,7R3,8 | 0.36
1.7 | 3.9 | Z1,7R3,9 | 0.36
1.7 | 4 | Z1,7R4 | 0.36
1.7 | 4.1 | Z1,7R4,1 | 0.36
1.7 | 4.2 | Z1,7R4,2 | 0.36
1.7 | 4.3 | Z1,7R4,3 | 0.36
1.7 | 4.4 | Z1,7R4,4 | 0.36
1.7 | 4.5 | Z1,7R4,5 | 0.36
1.7 | 4.6 | Z1,7R4,6 | 0.36
1.7 | 4.7 | Z1,7R4,7 | 0.36
1.7 | 4.8 | Z1,7R4,8 | 0.36
1.7 | 4.9 | Z1,7R4,9 | 0.36
1.7 | 5 | Z1,7R5 | 0.36
1.7 | 5.1 | Z1,7R5,1 | 0.36
1.7 | 5.2 | Z1,7R5,2 | 0.36
1.7 | 5.3 | Z1,7R5,3 | 0.36
1.7 | 5.4 | Z1,7R5,4 | 0.36
1.7 | 5.5 | Z1,7R5,5 | 0.36
1.7 | 5.6 | Z1,7R5,6 | 0.36
1.7 | 5.7 | Z1,7R5,7 | 0.36
1.7 | 5.8 | Z1,7R5,8 | 0.36
1.7 | 5.9 | Z1,7R5,9 | 0.36
1.7 | 6 | Z1,7R6 | 0.36
1.7 | 6.1 | Z1,7R6,1 | 0.36
1.7 | 6.2 | Z1,7R6,2 | 0.36
1.7 | 6.3 | Z1,7R6,3 | 0.36
1.7 | 6.4 | Z1,7R6,4 | 0.36
1.7 | 6.5 | Z1,7R6,5 | 0.36
1.7 | 6.6 | Z1,7R6,6 | 0.36
1.7 | 6.7 | Z1,7R6,7 | 0.36
1.7 | 6.8 | Z1,7R6,8 | 0.36
1.7 | 6.9 | Z1,7R6,9 | 0.36
1.7 | 7 | Z1,7R7 | 0.36
1.7 | 7.1 | Z1,7R7,1 | 0.36
1.7 | 7.2 | Z1,7R7,2 | 0.36
1.7 | 7.3 | Z1,7R7,3 | 0.36
1.7 | 7.4 | Z1,7R7,4 | 0.36
1.7 | 7.5 | Z1,7R7,5 | 0.36
1.7 | 7.6 | Z1,7R7,6 | 0.36
1.7 | 7.7 | Z1,7R7,7 | 0.36
1.7 | 7.8 | Z1,7R7,8 | 0.36
1.7 | 7.9 | Z1,7R7,9 | 0.36
1.7 | 8 | Z1,7R8 | 0.36
1.7 | 8.1 | Z1,7R8,1 | 0.36
1.7 | 8.2 | Z1,7R8,2 | 0.36
1.7 | 8.3 | Z1,7R8,3 | 0.36
1.7 | 8.4 | Z1,7R8,4 | 0.36
1.7 | 8.5 | Z1,7R8,5 | 0.36
1.7 | 8.6 | Z1,7R8,6 | 0.36
1.7 | 8.7 | Z1,7R8,7 | 0.36
1.7 | 8.8 | Z1,7R8,8 | 0.36
1.7 | 8.9 | Z1,7R8,9 | 0.36
1.7 | 9 | Z1,7R9 | 0.36
1.7 | 9.1 | Z1,7R9,1 | 0.36
1.7 | 9.2 | Z1,7R9,2 | 0.36
1.7 | 9.3 | Z1,7R9,3 | 0.36
1.7 | 9.4 | Z1,7R9,4 | 0.36
1.7 | 9.5 | Z1,7R9,5 | 0.36
1.7 | 9.6 | Z1,7R9,6 | 0.36
1.7 | 9.7 | Z1,7R9,7 | 0.36
1.7 | 9.8 | Z1,7R9,8 | 0.36
1.7 | 9.9 | Z1,7R9,9 | 0.36
1.7 | 10 | Z1,7R10 | 0.36
1.8 | 0 | Z1,8R0 | 1.62
1.8 | 0.1 | Z1,8R0,1 | 1.32
1.8 | 0.2 | Z1,8R0,2 | 1.14
1.8 | 0.3 | Z1,8R0,3 | 0.99
1.8 | 0.4 | Z1,8R0,4 | 0.89
1.8 | 0.5 | Z1,8R0,5 | 0.81
1.8 | 0.6 | Z1,8R0,6 | 0.75
1.8 | 0.7 | Z1,8R0,7 | 0.69
1.8 | 0.8 | Z1,8R0,8 | 0.64
1.8 | 0.9 | Z1,8R0,9 | 0.6
1.8 | 1 | Z1,8R1 | 0.56
1.8 | 1.1 | Z1,8R1,1 | 0.53
1.8 | 1.2 | Z1,8R1,2 | 0.51
1.8 | 1.3 | Z1,8R1,3 | 0.48
1.8 | 1.4 | Z1,8R1,4 | 0.46
1.8 | 1.5 | Z1,8R1,5 | 0.43
1.8 | 1.6 | Z1,8R1,6 | 0.41
1.8 | 1.7 | Z1,8R1,7 | 0.4
1.8 | 1.8 | Z1,8R1,8 | 0.38
1.8 | 1.9 | Z1,8R1,9 | 0.37
1.8 | 2 | Z1,8R2 | 0.36
1.8 | 2.1 | Z1,8R2,1 | 0.36
1.8 | 2.2 | Z1,8R2,2 | 0.36
1.8 | 2.3 | Z1,8R2,3 | 0.36
1.8 | 2.4 | Z1,8R2,4 | 0.36
1.8 | 2.5 | Z1,8R2,5 | 0.36
1.8 | 2.6 | Z1,8R2,6 | 0.36
1.8 | 2.7 | Z1,8R2,7 | 0.36
1.8 | 2.8 | Z1,8R2,8 | 0.36
1.8 | 2.9 | Z1,8R2,9 | 0.36
1.8 | 3 | Z1,8R3 | 0.36
1.8 | 3.1 | Z1,8R3,1 | 0.36
1.8 | 3.2 | Z1,8R3,2 | 0.36
1.8 | 3.3 | Z1,8R3,3 | 0.36
1.8 | 3.4 | Z1,8R3,4 | 0.36
1.8 | 3.5 | Z1,8R3,5 | 0.36
1.8 | 3.6 | Z1,8R3,6 | 0.36
1.8 | 3.7 | Z1,8R3,7 | 0.36
1.8 | 3.8 | Z1,8R3,8 | 0.36
1.8 | 3.9 | Z1,8R3,9 | 0.36
1.8 | 4 | Z1,8R4 | 0.36
1.8 | 4.1 | Z1,8R4,1 | 0.36
1.8 | 4.2 | Z1,8R4,2 | 0.36
1.8 | 4.3 | Z1,8R4,3 | 0.36
1.8 | 4.4 | Z1,8R4,4 | 0.36
1.8 | 4.5 | Z1,8R4,5 | 0.36
1.8 | 4.6 | Z1,8R4,6 | 0.36
1.8 | 4.7 | Z1,8R4,7 | 0.36
1.8 | 4.8 | Z1,8R4,8 | 0.36
1.8 | 4.9 | Z1,8R4,9 | 0.36
1.8 | 5 | Z1,8R5 | 0.36
1.8 | 5.1 | Z1,8R5,1 | 0.36
1.8 | 5.2 | Z1,8R5,2 | 0.36
1.8 | 5.3 | Z1,8R5,3 | 0.36
1.8 | 5.4 | Z1,8R5,4 | 0.36
1.8 | 5.5 | Z1,8R5,5 | 0.36
1.8 | 5.6 | Z1,8R5,6 | 0.36
1.8 | 5.7 | Z1,8R5,7 | 0.36
1.8 | 5.8 | Z1,8R5,8 | 0.36
1.8 | 5.9 | Z1,8R5,9 | 0.36
1.8 | 6 | Z1,8R6 | 0.36
1.8 | 6.1 | Z1,8R6,1 | 0.36
1.8 | 6.2 | Z1,8R6,2 | 0.36
1.8 | 6.3 | Z1,8R6,3 | 0.36
1.8 | 6.4 | Z1,8R6,4 | 0.36
1.8 | 6.5 | Z1,8R6,5 | 0.36
1.8 | 6.6 | Z1,8R6,6 | 0.36
1.8 | 6.7 | Z1,8R6,7 | 0.36
1.8 | 6.8 | Z1,8R6,8 | 0.36
1.8 | 6.9 | Z1,8R6,9 | 0.36
1.8 | 7 | Z1,8R7 | 0.36
1.8 | 7.1 | Z1,8R7,1 | 0.36
1.8 | 7.2 | Z1,8R7,2 | 0.36
1.8 | 7.3 | Z1,8R7,3 | 0.36
1.8 | 7.4 | Z1,8R7,4 | 0.36
1.8 | 7.5 | Z1,8R7,5 | 0.36
1.8 | 7.6 | Z1,8R7,6 | 0.36
1.8 | 7.7 | Z1,8R7,7 | 0.36
1.8 | 7.8 | Z1,8R7,8 | 0.36
1.8 | 7.9 | Z1,8R7,9 | 0.36
1.8 | 8 | Z1,8R8 | 0.36
1.8 | 8.1 | Z1,8R8,1 | 0.36
1.8 | 8.2 | Z1,8R8,2 | 0.36
1.8 | 8.3 | Z1,8R8,3 | 0.36
1.8 | 8.4 | Z1,8R8,4 | 0.36
1.8 | 8.5 | Z1,8R8,5 | 0.36
1.8 | 8.6 | Z1,8R8,6 | 0.36
1.8 | 8.7 | Z1,8R8,7 | 0.36
1.8 | 8.8 | Z1,8R8,8 | 0.36
1.8 | 8.9 | Z1,8R8,9 | 0.36
1.8 | 9 | Z1,8R9 | 0.36
1.8 | 9.1 | Z1,8R9,1 | 0.36
1.8 | 9.2 | Z1,8R9,2 | 0.36
1.8 | 9.3 | Z1,8R9,3 | 0.36
1.8 | 9.4 | Z1,8R9,4 | 0.36
1.8 | 9.5 | Z1,8R9,5 | 0.36
1.8 | 9.6 | Z1,8R9,6 | 0.36
1.8 | 9.7 | Z1,8R9,7 | 0.36
1.8 | 9.8 | Z1,8R9,8 | 0.36
1.8 | 9.9 | Z1,8R9,9 | 0.36
1.8 | 10 | Z1,8R10 | 0.36
1.9 | 0 | Z1,9R0 | 1.55
1.9 | 0.1 | Z1,9R0,1 | 1.27
1.9 | 0.2 | Z1,9R0,2 | 1.1
1.9 | 0.3 | Z1,9R0,3 | 0.96
1.9 | 0.4 | Z1,9R0,4 | 0.87
1.9 | 0.5 | Z1,9R0,5 | 0.79
1.9 | 0.6 | Z1,9R0,6 | 0.73
1.9 | 0.7 | Z1,9R0,7 | 0.68
1.9 | 0.8 | Z1,9R0,8 | 0.63
1.9 | 0.9 | Z1,9R0,9 | 0.59
1.9 | 1 | Z1,9R1 | 0.55
1.9 | 1.1 | Z1,9R1,1 | 0.52
1.9 | 1.2 | Z1,9R1,2 | 0.5
1.9 | 1.3 | Z1,9R1,3 | 0.47
1.9 | 1.4 | Z1,9R1,4 | 0.45
1.9 | 1.5 | Z1,9R1,5 | 0.43
1.9 | 1.6 | Z1,9R1,6 | 0.41
1.9 | 1.7 | Z1,9R1,7 | 0.4
1.9 | 1.8 | Z1,9R1,8 | 0.38
1.9 | 1.9 | Z1,9R1,9 | 0.37
1.9 | 2 | Z1,9R2 | 0.35
1.9 | 2.1 | Z1,9R2,1 | 0.35
1.9 | 2.2 | Z1,9R2,2 | 0.35
1.9 | 2.3 | Z1,9R2,3 | 0.35
1.9 | 2.4 | Z1,9R2,4 | 0.35
1.9 | 2.5 | Z1,9R2,5 | 0.35
1.9 | 2.6 | Z1,9R2,6 | 0.35
1.9 | 2.7 | Z1,9R2,7 | 0.35
1.9 | 2.8 | Z1,9R2,8 | 0.35
1.9 | 2.9 | Z1,9R2,9 | 0.35
1.9 | 3 | Z1,9R3 | 0.35
1.9 | 3.1 | Z1,9R3,1 | 0.35
1.9 | 3.2 | Z1,9R3,2 | 0.35
1.9 | 3.3 | Z1,9R3,3 | 0.35
1.9 | 3.4 | Z1,9R3,4 | 0.35
1.9 | 3.5 | Z1,9R3,5 | 0.35
1.9 | 3.6 | Z1,9R3,6 | 0.35
1.9 | 3.7 | Z1,9R3,7 | 0.35
1.9 | 3.8 | Z1,9R3,8 | 0.35
1.9 | 3.9 | Z1,9R3,9 | 0.35
1.9 | 4 | Z1,9R4 | 0.35
1.9 | 4.1 | Z1,9R4,1 | 0.35
1.9 | 4.2 | Z1,9R4,2 | 0.35
1.9 | 4.3 | Z1,9R4,3 | 0.35
1.9 | 4.4 | Z1,9R4,4 | 0.35
1.9 | 4.5 | Z1,9R4,5 | 0.35
1.9 | 4.6 | Z1,9R4,6 | 0.35
1.9 | 4.7 | Z1,9R4,7 | 0.35
1.9 | 4.8 | Z1,9R4,8 | 0.35
1.9 | 4.9 | Z1,9R4,9 | 0.35
1.9 | 5 | Z1,9R5 | 0.35
1.9 | 5.1 | Z1,9R5,1 | 0.35
1.9 | 5.2 | Z1,9R5,2 | 0.35
1.9 | 5.3 | Z1,9R5,3 | 0.35
1.9 | 5.4 | Z1,9R5,4 | 0.35
1.9 | 5.5 | Z1,9R5,5 | 0.35
1.9 | 5.6 | Z1,9R5,6 | 0.35
1.9 | 5.7 | Z1,9R5,7 | 0.35
1.9 | 5.8 | Z1,9R5,8 | 0.35
1.9 | 5.9 | Z1,9R5,9 | 0.35
1.9 | 6 | Z1,9R6 | 0.35
1.9 | 6.1 | Z1,9R6,1 | 0.35
1.9 | 6.2 | Z1,9R6,2 | 0.35
1.9 | 6.3 | Z1,9R6,3 | 0.35
1.9 | 6.4 | Z1,9R6,4 | 0.35
1.9 | 6.5 | Z1,9R6,5 | 0.35
1.9 | 6.6 | Z1,9R6,6 | 0.35
1.9 | 6.7 | Z1,9R6,7 | 0.35
1.9 | 6.8 | Z1,9R6,8 | 0.35
1.9 | 6.9 | Z1,9R6,9 | 0.35
1.9 | 7 | Z1,9R7 | 0.35
1.9 | 7.1 | Z1,9R7,1 | 0.35
1.9 | 7.2 | Z1,9R7,2 | 0.35
1.9 | 7.3 | Z1,9R7,3 | 0.35
1.9 | 7.4 | Z1,9R7,4 | 0.35
1.9 | 7.5 | Z1,9R7,5 | 0.35
1.9 | 7.6 | Z1,9R7,6 | 0.35
1.9 | 7.7 | Z1,9R7,7 | 0.35
1.9 | 7.8 | Z1,9R7,8 | 0.35
1.9 | 7.9 | Z1,9R7,9 | 0.35
1.9 | 8 | Z1,9R8 | 0.35
1.9 | 8.1 | Z1,9R8,1 | 0.35
1.9 | 8.2 | Z1,9R8,2 | 0.35
1.9 | 8.3 | Z1,9R8,3 | 0.35
1.9 | 8.4 | Z1,9R8,4 | 0.35
1.9 | 8.5 | Z1,9R8,5 | 0.35
1.9 | 8.6 | Z1,9R8,6 | 0.35
1.9 | 8.7 | Z1,9R8,7 | 0.35
1.9 | 8.8 | Z1,9R8,8 | 0.35
1.9 | 8.9 | Z1,9R8,9 | 0.35
1.9 | 9 | Z1,9R9 | 0.35
1.9 | 9.1 | Z1,9R9,1 | 0.35
1.9 | 9.2 | Z1,9R9,2 | 0.35
1.9 | 9.3 | Z1,9R9,3 | 0.35
1.9 | 9.4 | Z1,9R9,4 | 0.35
1.9 | 9.5 | Z1,9R9,5 | 0.35
1.9 | 9.6 | Z1,9R9,6 | 0.35
1.9 | 9.7 | Z1,9R9,7 | 0.35
1.9 | 9.8 | Z1,9R9,8 | 0.35
1.9 | 9.9 | Z1,9R9,9 | 0.35
1.9 | 10 | Z1,9R10 | 0.35
2 | 0 | Z2R0 | 1.48
2 | 0.1 | Z2R0,1 | 1.22
2 | 0.2 | Z2R0,2 | 1.06
2 | 0.3 | Z2R0,3 | 0.93
2 | 0.4 | Z2R0,4 | 0.84
2 | 0.5 | Z2R0,5 | 0.77
2 | 0.6 | Z2R0,6 | 0.71
2 | 0.7 | Z2R0,7 | 0.66
2 | 0.8 | Z2R0,8 | 0.61
2 | 0.9 | Z2R0,9 | 0.58
2 | 1 | Z2R1 | 0.54
2 | 1.1 | Z2R1,1 | 0.51
2 | 1.2 | Z2R1,2 | 0.49
2 | 1.3 | Z2R1,3 | 0.46
2 | 1.4 | Z2R1,4 | 0.44
2 | 1.5 | Z2R1,5 | 0.42
2 | 1.6 | Z2R1,6 | 0.4
2 | 1.7 | Z2R1,7 | 0.39
2 | 1.8 | Z2R1,8 | 0.37
2 | 1.9 | Z2R1,9 | 0.36
2 | 2 | Z2R2 | 0.35
2 | 2.1 | Z2R2,1 | 0.35
2 | 2.2 | Z2R2,2 | 0.35
2 | 2.3 | Z2R2,3 | 0.35
2 | 2.4 | Z2R2,4 | 0.35
2 | 2.5 | Z2R2,5 | 0.35
2 | 2.6 | Z2R2,6 | 0.35
2 | 2.7 | Z2R2,7 | 0.35
2 | 2.8 | Z2R2,8 | 0.35
2 | 2.9 | Z2R2,9 | 0.35
2 | 3 | Z2R3 | 0.35
2 | 3.1 | Z2R3,1 | 0.35
2 | 3.2 | Z2R3,2 | 0.35
2 | 3.3 | Z2R3,3 | 0.35
2 | 3.4 | Z2R3,4 | 0.35
2 | 3.5 | Z2R3,5 | 0.35
2 | 3.6 | Z2R3,6 | 0.35
2 | 3.7 | Z2R3,7 | 0.35
2 | 3.8 | Z2R3,8 | 0.35
2 | 3.9 | Z2R3,9 | 0.35
2 | 4 | Z2R4 | 0.35
2 | 4.1 | Z2R4,1 | 0.35
2 | 4.2 | Z2R4,2 | 0.35
2 | 4.3 | Z2R4,3 | 0.35
2 | 4.4 | Z2R4,4 | 0.35
2 | 4.5 | Z2R4,5 | 0.35
2 | 4.6 | Z2R4,6 | 0.35
2 | 4.7 | Z2R4,7 | 0.35
2 | 4.8 | Z2R4,8 | 0.35
2 | 4.9 | Z2R4,9 | 0.35
2 | 5 | Z2R5 | 0.35
2 | 5.1 | Z2R5,1 | 0.35
2 | 5.2 | Z2R5,2 | 0.35
2 | 5.3 | Z2R5,3 | 0.35
2 | 5.4 | Z2R5,4 | 0.35
2 | 5.5 | Z2R5,5 | 0.35
2 | 5.6 | Z2R5,6 | 0.35
2 | 5.7 | Z2R5,7 | 0.35
2 | 5.8 | Z2R5,8 | 0.35
2 | 5.9 | Z2R5,9 | 0.35
2 | 6 | Z2R6 | 0.35
2 | 6.1 | Z2R6,1 | 0.35
2 | 6.2 | Z2R6,2 | 0.35
2 | 6.3 | Z2R6,3 | 0.35
2 | 6.4 | Z2R6,4 | 0.35
2 | 6.5 | Z2R6,5 | 0.35
2 | 6.6 | Z2R6,6 | 0.35
2 | 6.7 | Z2R6,7 | 0.35
2 | 6.8 | Z2R6,8 | 0.35
2 | 6.9 | Z2R6,9 | 0.35
2 | 7 | Z2R7 | 0.35
2 | 7.1 | Z2R7,1 | 0.35
2 | 7.2 | Z2R7,2 | 0.35
2 | 7.3 | Z2R7,3 | 0.35
2 | 7.4 | Z2R7,4 | 0.35
2 | 7.5 | Z2R7,5 | 0.35
2 | 7.6 | Z2R7,6 | 0.35
2 | 7.7 | Z2R7,7 | 0.35
2 | 7.8 | Z2R7,8 | 0.35
2 | 7.9 | Z2R7,9 | 0.35
2 | 8 | Z2R8 | 0.35
2 | 8.1 | Z2R8,1 | 0.35
2 | 8.2 | Z2R8,2 | 0.35
2 | 8.3 | Z2R8,3 | 0.35
2 | 8.4 | Z2R8,4 | 0.35
2 | 8.5 | Z2R8,5 | 0.35
2 | 8.6 | Z2R8,6 | 0.35
2 | 8.7 | Z2R8,7 | 0.35
2 | 8.8 | Z2R8,8 | 0.35
2 | 8.9 | Z2R8,9 | 0.35
2 | 9 | Z2R9 | 0.35
2 | 9.1 | Z2R9,1 | 0.35
2 | 9.2 | Z2R9,2 | 0.35
2 | 9.3 | Z2R9,3 | 0.35
2 | 9.4 | Z2R9,4 | 0.35
2 | 9.5 | Z2R9,5 | 0.35
2 | 9.6 | Z2R9,6 | 0.35
2 | 9.7 | Z2R9,7 | 0.35
2 | 9.8 | Z2R9,8 | 0.35
2 | 9.9 | Z2R9,9 | 0.35
2 | 10 | Z2R10 | 0.35
2.1 | 0 | Z2,1R0 | 1.45
2.1 | 0.1 | Z2,1R0,1 | 1.2
2.1 | 0.2 | Z2,1R0,2 | 1.04
2.1 | 0.3 | Z2,1R0,3 | 0.91
2.1 | 0.4 | Z2,1R0,4 | 0.83
2.1 | 0.5 | Z2,1R0,5 | 0.76
2.1 | 0.6 | Z2,1R0,6 | 0.7
2.1 | 0.7 | Z2,1R0,7 | 0.65
2.1 | 0.8 | Z2,1R0,8 | 0.6
2.1 | 0.9 | Z2,1R0,9 | 0.57
2.1 | 1 | Z2,1R1 | 0.53
2.1 | 1.1 | Z2,1R1,1 | 0.5
2.1 | 1.2 | Z2,1R1,2 | 0.48
2.1 | 1.3 | Z2,1R1,3 | 0.46
2.1 | 1.4 | Z2,1R1,4 | 0.44
2.1 | 1.5 | Z2,1R1,5 | 0.42
2.1 | 1.6 | Z2,1R1,6 | 0.4
2.1 | 1.7 | Z2,1R1,7 | 0.39
2.1 | 1.8 | Z2,1R1,8 | 0.37
2.1 | 1.9 | Z2,1R1,9 | 0.36
2.1 | 2 | Z2,1R2 | 0.35
2.1 | 2.1 | Z2,1R2,1 | 0.35
2.1 | 2.2 | Z2,1R2,2 | 0.35
2.1 | 2.3 | Z2,1R2,3 | 0.35
2.1 | 2.4 | Z2,1R2,4 | 0.35
2.1 | 2.5 | Z2,1R2,5 | 0.35
2.1 | 2.6 | Z2,1R2,6 | 0.35
2.1 | 2.7 | Z2,1R2,7 | 0.35
2.1 | 2.8 | Z2,1R2,8 | 0.35
2.1 | 2.9 | Z2,1R2,9 | 0.35
2.1 | 3 | Z2,1R3 | 0.35
2.1 | 3.1 | Z2,1R3,1 | 0.35
2.1 | 3.2 | Z2,1R3,2 | 0.35
2.1 | 3.3 | Z2,1R3,3 | 0.35
2.1 | 3.4 | Z2,1R3,4 | 0.35
2.1 | 3.5 | Z2,1R3,5 | 0.35
2.1 | 3.6 | Z2,1R3,6 | 0.35
2.1 | 3.7 | Z2,1R3,7 | 0.35
2.1 | 3.8 | Z2,1R3,8 | 0.35
2.1 | 3.9 | Z2,1R3,9 | 0.35
2.1 | 4 | Z2,1R4 | 0.35
2.1 | 4.1 | Z2,1R4,1 | 0.35
2.1 | 4.2 | Z2,1R4,2 | 0.35
2.1 | 4.3 | Z2,1R4,3 | 0.35
2.1 | 4.4 | Z2,1R4,4 | 0.35
2.1 | 4.5 | Z2,1R4,5 | 0.35
2.1 | 4.6 | Z2,1R4,6 | 0.35
2.1 | 4.7 | Z2,1R4,7 | 0.35
2.1 | 4.8 | Z2,1R4,8 | 0.35
2.1 | 4.9 | Z2,1R4,9 | 0.35
2.1 | 5 | Z2,1R5 | 0.35
2.1 | 5.1 | Z2,1R5,1 | 0.35
2.1 | 5.2 | Z2,1R5,2 | 0.35
2.1 | 5.3 | Z2,1R5,3 | 0.35
2.1 | 5.4 | Z2,1R5,4 | 0.35
2.1 | 5.5 | Z2,1R5,5 | 0.35
2.1 | 5.6 | Z2,1R5,6 | 0.35
2.1 | 5.7 | Z2,1R5,7 | 0.35
2.1 | 5.8 | Z2,1R5,8 | 0.35
2.1 | 5.9 | Z2,1R5,9 | 0.35
2.1 | 6 | Z2,1R6 | 0.35
2.1 | 6.1 | Z2,1R6,1 | 0.35
2.1 | 6.2 | Z2,1R6,2 | 0.35
2.1 | 6.3 | Z2,1R6,3 | 0.35
2.1 | 6.4 | Z2,1R6,4 | 0.35
2.1 | 6.5 | Z2,1R6,5 | 0.35
2.1 | 6.6 | Z2,1R6,6 | 0.35
2.1 | 6.7 | Z2,1R6,7 | 0.35
2.1 | 6.8 | Z2,1R6,8 | 0.35
2.1 | 6.9 | Z2,1R6,9 | 0.35
2.1 | 7 | Z2,1R7 | 0.35
2.1 | 7.1 | Z2,1R7,1 | 0.35
2.1 | 7.2 | Z2,1R7,2 | 0.35
2.1 | 7.3 | Z2,1R7,3 | 0.35
2.1 | 7.4 | Z2,1R7,4 | 0.35
2.1 | 7.5 | Z2,1R7,5 | 0.35
2.1 | 7.6 | Z2,1R7,6 | 0.35
2.1 | 7.7 | Z2,1R7,7 | 0.35
2.1 | 7.8 | Z2,1R7,8 | 0.35
2.1 | 7.9 | Z2,1R7,9 | 0.35
2.1 | 8 | Z2,1R8 | 0.35
2.1 | 8.1 | Z2,1R8,1 | 0.35
2.1 | 8.2 | Z2,1R8,2 | 0.35
2.1 | 8.3 | Z2,1R8,3 | 0.35
2.1 | 8.4 | Z2,1R8,4 | 0.35
2.1 | 8.5 | Z2,1R8,5 | 0.35
2.1 | 8.6 | Z2,1R8,6 | 0.35
2.1 | 8.7 | Z2,1R8,7 | 0.35
2.1 | 8.8 | Z2,1R8,8 | 0.35
2.1 | 8.9 | Z2,1R8,9 | 0.35
2.1 | 9 | Z2,1R9 | 0.35
2.1 | 9.1 | Z2,1R9,1 | 0.35
2.1 | 9.2 | Z2,1R9,2 | 0.35
2.1 | 9.3 | Z2,1R9,3 | 0.35
2.1 | 9.4 | Z2,1R9,4 | 0.35
2.1 | 9.5 | Z2,1R9,5 | 0.35
2.1 | 9.6 | Z2,1R9,6 | 0.35
2.1 | 9.7 | Z2,1R9,7 | 0.35
2.1 | 9.8 | Z2,1R9,8 | 0.35
2.1 | 9.9 | Z2,1R9,9 | 0.35
2.1 | 10 | Z2,1R10 | 0.35
2.2 | 0 | Z2,2R0 | 1.41
2.2 | 0.1 | Z2,2R0,1 | 1.17
2.2 | 0.2 | Z2,2R0,2 | 1.02
2.2 | 0.3 | Z2,2R0,3 | 0.9
2.2 | 0.4 | Z2,2R0,4 | 0.81
2.2 | 0.5 | Z2,2R0,5 | 0.74
2.2 | 0.6 | Z2,2R0,6 | 0.69
2.2 | 0.7 | Z2,2R0,7 | 0.64
2.2 | 0.8 | Z2,2R0,8 | 0.59
2.2 | 0.9 | Z2,2R0,9 | 0.56
2.2 | 1 | Z2,2R1 | 0.53
2.2 | 1.1 | Z2,2R1,1 | 0.5
2.2 | 1.2 | Z2,2R1,2 | 0.48
2.2 | 1.3 | Z2,2R1,3 | 0.45
2.2 | 1.4 | Z2,2R1,4 | 0.43
2.2 | 1.5 | Z2,2R1,5 | 0.41
2.2 | 1.6 | Z2,2R1,6 | 0.39
2.2 | 1.7 | Z2,2R1,7 | 0.38
2.2 | 1.8 | Z2,2R1,8 | 0.36
2.2 | 1.9 | Z2,2R1,9 | 0.35
2.2 | 2 | Z2,2R2 | 0.34
2.2 | 2.1 | Z2,2R2,1 | 0.34
2.2 | 2.2 | Z2,2R2,2 | 0.34
2.2 | 2.3 | Z2,2R2,3 | 0.34
2.2 | 2.4 | Z2,2R2,4 | 0.34
2.2 | 2.5 | Z2,2R2,5 | 0.34
2.2 | 2.6 | Z2,2R2,6 | 0.34
2.2 | 2.7 | Z2,2R2,7 | 0.34
2.2 | 2.8 | Z2,2R2,8 | 0.34
2.2 | 2.9 | Z2,2R2,9 | 0.34
2.2 | 3 | Z2,2R3 | 0.34
2.2 | 3.1 | Z2,2R3,1 | 0.34
2.2 | 3.2 | Z2,2R3,2 | 0.34
2.2 | 3.3 | Z2,2R3,3 | 0.34
2.2 | 3.4 | Z2,2R3,4 | 0.34
2.2 | 3.5 | Z2,2R3,5 | 0.34
2.2 | 3.6 | Z2,2R3,6 | 0.34
2.2 | 3.7 | Z2,2R3,7 | 0.34
2.2 | 3.8 | Z2,2R3,8 | 0.34
2.2 | 3.9 | Z2,2R3,9 | 0.34
2.2 | 4 | Z2,2R4 | 0.34
2.2 | 4.1 | Z2,2R4,1 | 0.34
2.2 | 4.2 | Z2,2R4,2 | 0.34
2.2 | 4.3 | Z2,2R4,3 | 0.34
2.2 | 4.4 | Z2,2R4,4 | 0.34
2.2 | 4.5 | Z2,2R4,5 | 0.34
2.2 | 4.6 | Z2,2R4,6 | 0.34
2.2 | 4.7 | Z2,2R4,7 | 0.34
2.2 | 4.8 | Z2,2R4,8 | 0.34
2.2 | 4.9 | Z2,2R4,9 | 0.34
2.2 | 5 | Z2,2R5 | 0.34
2.2 | 5.1 | Z2,2R5,1 | 0.34
2.2 | 5.2 | Z2,2R5,2 | 0.34
2.2 | 5.3 | Z2,2R5,3 | 0.34
2.2 | 5.4 | Z2,2R5,4 | 0.34
2.2 | 5.5 | Z2,2R5,5 | 0.34
2.2 | 5.6 | Z2,2R5,6 | 0.34
2.2 | 5.7 | Z2,2R5,7 | 0.34
2.2 | 5.8 | Z2,2R5,8 | 0.34
2.2 | 5.9 | Z2,2R5,9 | 0.34
2.2 | 6 | Z2,2R6 | 0.34
2.2 | 6.1 | Z2,2R6,1 | 0.34
2.2 | 6.2 | Z2,2R6,2 | 0.34
2.2 | 6.3 | Z2,2R6,3 | 0.34
2.2 | 6.4 | Z2,2R6,4 | 0.34
2.2 | 6.5 | Z2,2R6,5 | 0.34
2.2 | 6.6 | Z2,2R6,6 | 0.34
2.2 | 6.7 | Z2,2R6,7 | 0.34
2.2 | 6.8 | Z2,2R6,8 | 0.34
2.2 | 6.9 | Z2,2R6,9 | 0.34
2.2 | 7 | Z2,2R7 | 0.34
2.2 | 7.1 | Z2,2R7,1 | 0.34
2.2 | 7.2 | Z2,2R7,2 | 0.34
2.2 | 7.3 | Z2,2R7,3 | 0.34
2.2 | 7.4 | Z2,2R7,4 | 0.34
2.2 | 7.5 | Z2,2R7,5 | 0.34
2.2 | 7.6 | Z2,2R7,6 | 0.34
2.2 | 7.7 | Z2,2R7,7 | 0.34
2.2 | 7.8 | Z2,2R7,8 | 0.34
2.2 | 7.9 | Z2,2R7,9 | 0.34
2.2 | 8 | Z2,2R8 | 0.34
2.2 | 8.1 | Z2,2R8,1 | 0.34
2.2 | 8.2 | Z2,2R8,2 | 0.34
2.2 | 8.3 | Z2,2R8,3 | 0.34
2.2 | 8.4 | Z2,2R8,4 | 0.34
2.2 | 8.5 | Z2,2R8,5 | 0.34
2.2 | 8.6 | Z2,2R8,6 | 0.34
2.2 | 8.7 | Z2,2R8,7 | 0.34
2.2 | 8.8 | Z2,2R8,8 | 0.34
2.2 | 8.9 | Z2,2R8,9 | 0.34
2.2 | 9 | Z2,2R9 | 0.34
2.2 | 9.1 | Z2,2R9,1 | 0.34
2.2 | 9.2 | Z2,2R9,2 | 0.34
2.2 | 9.3 | Z2,2R9,3 | 0.34
2.2 | 9.4 | Z2,2R9,4 | 0.34
2.2 | 9.5 | Z2,2R9,5 | 0.34
2.2 | 9.6 | Z2,2R9,6 | 0.34
2.2 | 9.7 | Z2,2R9,7 | 0.34
2.2 | 9.8 | Z2,2R9,8 | 0.34
2.2 | 9.9 | Z2,2R9,9 | 0.34
2.2 | 10 | Z2,2R10 | 0.34
2.3 | 0 | Z2,3R0 | 1.38
2.3 | 0.1 | Z2,3R0,1 | 1.15
2.3 | 0.2 | Z2,3R0,2 | 1
2.3 | 0.3 | Z2,3R0,3 | 0.88
2.3 | 0.4 | Z2,3R0,4 | 0.8
2.3 | 0.5 | Z2,3R0,5 | 0.73
2.3 | 0.6 | Z2,3R0,6 | 0.67
2.3 | 0.7 | Z2,3R0,7 | 0.63
2.3 | 0.8 | Z2,3R0,8 | 0.58
2.3 | 0.9 | Z2,3R0,9 | 0.55
2.3 | 1 | Z2,3R1 | 0.52
2.3 | 1.1 | Z2,3R1,1 | 0.49
2.3 | 1.2 | Z2,3R1,2 | 0.47
2.3 | 1.3 | Z2,3R1,3 | 0.45
2.3 | 1.4 | Z2,3R1,4 | 0.43
2.3 | 1.5 | Z2,3R1,5 | 0.41
2.3 | 1.6 | Z2,3R1,6 | 0.39
2.3 | 1.7 | Z2,3R1,7 | 0.38
2.3 | 1.8 | Z2,3R1,8 | 0.36
2.3 | 1.9 | Z2,3R1,9 | 0.35
2.3 | 2 | Z2,3R2 | 0.34
2.3 | 2.1 | Z2,3R2,1 | 0.34
2.3 | 2.2 | Z2,3R2,2 | 0.34
2.3 | 2.3 | Z2,3R2,3 | 0.34
2.3 | 2.4 | Z2,3R2,4 | 0.34
2.3 | 2.5 | Z2,3R2,5 | 0.34
2.3 | 2.6 | Z2,3R2,6 | 0.34
2.3 | 2.7 | Z2,3R2,7 | 0.34
2.3 | 2.8 | Z2,3R2,8 | 0.34
2.3 | 2.9 | Z2,3R2,9 | 0.34
2.3 | 3 | Z2,3R3 | 0.34
2.3 | 3.1 | Z2,3R3,1 | 0.34
2.3 | 3.2 | Z2,3R3,2 | 0.34
2.3 | 3.3 | Z2,3R3,3 | 0.34
2.3 | 3.4 | Z2,3R3,4 | 0.34
2.3 | 3.5 | Z2,3R3,5 | 0.34
2.3 | 3.6 | Z2,3R3,6 | 0.34
2.3 | 3.7 | Z2,3R3,7 | 0.34
2.3 | 3.8 | Z2,3R3,8 | 0.34
2.3 | 3.9 | Z2,3R3,9 | 0.34
2.3 | 4 | Z2,3R4 | 0.34
2.3 | 4.1 | Z2,3R4,1 | 0.34
2.3 | 4.2 | Z2,3R4,2 | 0.34
2.3 | 4.3 | Z2,3R4,3 | 0.34
2.3 | 4.4 | Z2,3R4,4 | 0.34
2.3 | 4.5 | Z2,3R4,5 | 0.34
2.3 | 4.6 | Z2,3R4,6 | 0.34
2.3 | 4.7 | Z2,3R4,7 | 0.34
2.3 | 4.8 | Z2,3R4,8 | 0.34
2.3 | 4.9 | Z2,3R4,9 | 0.34
2.3 | 5 | Z2,3R5 | 0.34
2.3 | 5.1 | Z2,3R5,1 | 0.34
2.3 | 5.2 | Z2,3R5,2 | 0.34
2.3 | 5.3 | Z2,3R5,3 | 0.34
2.3 | 5.4 | Z2,3R5,4 | 0.34
2.3 | 5.5 | Z2,3R5,5 | 0.34
2.3 | 5.6 | Z2,3R5,6 | 0.34
2.3 | 5.7 | Z2,3R5,7 | 0.34
2.3 | 5.8 | Z2,3R5,8 | 0.34
2.3 | 5.9 | Z2,3R5,9 | 0.34
2.3 | 6 | Z2,3R6 | 0.34
2.3 | 6.1 | Z2,3R6,1 | 0.34
2.3 | 6.2 | Z2,3R6,2 | 0.34
2.3 | 6.3 | Z2,3R6,3 | 0.34
2.3 | 6.4 | Z2,3R6,4 | 0.34
2.3 | 6.5 | Z2,3R6,5 | 0.34
2.3 | 6.6 | Z2,3R6,6 | 0.34
2.3 | 6.7 | Z2,3R6,7 | 0.34
2.3 | 6.8 | Z2,3R6,8 | 0.34
2.3 | 6.9 | Z2,3R6,9 | 0.34
2.3 | 7 | Z2,3R7 | 0.34
2.3 | 7.1 | Z2,3R7,1 | 0.34
2.3 | 7.2 | Z2,3R7,2 | 0.34
2.3 | 7.3 | Z2,3R7,3 | 0.34
2.3 | 7.4 | Z2,3R7,4 | 0.34
2.3 | 7.5 | Z2,3R7,5 | 0.34
2.3 | 7.6 | Z2,3R7,6 | 0.34
2.3 | 7.7 | Z2,3R7,7 | 0.34
2.3 | 7.8 | Z2,3R7,8 | 0.34
2.3 | 7.9 | Z2,3R7,9 | 0.34
2.3 | 8 | Z2,3R8 | 0.34
2.3 | 8.1 | Z2,3R8,1 | 0.34
2.3 | 8.2 | Z2,3R8,2 | 0.34
2.3 | 8.3 | Z2,3R8,3 | 0.34
2.3 | 8.4 | Z2,3R8,4 | 0.34
2.3 | 8.5 | Z2,3R8,5 | 0.34
2.3 | 8.6 | Z2,3R8,6 | 0.34
2.3 | 8.7 | Z2,3R8,7 | 0.34
2.3 | 8.8 | Z2,3R8,8 | 0.34
2.3 | 8.9 | Z2,3R8,9 | 0.34
2.3 | 9 | Z2,3R9 | 0.34
2.3 | 9.1 | Z2,3R9,1 | 0.34
2.3 | 9.2 | Z2,3R9,2 | 0.34
2.3 | 9.3 | Z2,3R9,3 | 0.34
2.3 | 9.4 | Z2,3R9,4 | 0.34
2.3 | 9.5 | Z2,3R9,5 | 0.34
2.3 | 9.6 | Z2,3R9,6 | 0.34
2.3 | 9.7 | Z2,3R9,7 | 0.34
2.3 | 9.8 | Z2,3R9,8 | 0.34
2.3 | 9.9 | Z2,3R9,9 | 0.34
2.3 | 10 | Z2,3R10 | 0.34
2.4 | 0 | Z2,4R0 | 1.35
2.4 | 0.1 | Z2,4R0,1 | 1.12
2.4 | 0.2 | Z2,4R0,2 | 0.98
2.4 | 0.3 | Z2,4R0,3 | 0.86
2.4 | 0.4 | Z2,4R0,4 | 0.78
2.4 | 0.5 | Z2,4R0,5 | 0.72
2.4 | 0.6 | Z2,4R0,6 | 0.66
2.4 | 0.7 | Z2,4R0,7 | 0.62
2.4 | 0.8 | Z2,4R0,8 | 0.57
2.4 | 0.9 | Z2,4R0,9 | 0.54
2.4 | 1 | Z2,4R1 | 0.51
2.4 | 1.1 | Z2,4R1,1 | 0.49
2.4 | 1.2 | Z2,4R1,2 | 0.46
2.4 | 1.3 | Z2,4R1,3 | 0.44
2.4 | 1.4 | Z2,4R1,4 | 0.42
2.4 | 1.5 | Z2,4R1,5 | 0.4
2.4 | 1.6 | Z2,4R1,6 | 0.38
2.4 | 1.7 | Z2,4R1,7 | 0.37
2.4 | 1.8 | Z2,4R1,8 | 0.35
2.4 | 1.9 | Z2,4R1,9 | 0.34
2.4 | 2 | Z2,4R2 | 0.33
2.4 | 2.1 | Z2,4R2,1 | 0.33
2.4 | 2.2 | Z2,4R2,2 | 0.33
2.4 | 2.3 | Z2,4R2,3 | 0.33
2.4 | 2.4 | Z2,4R2,4 | 0.33
2.4 | 2.5 | Z2,4R2,5 | 0.33
2.4 | 2.6 | Z2,4R2,6 | 0.33
2.4 | 2.7 | Z2,4R2,7 | 0.33
2.4 | 2.8 | Z2,4R2,8 | 0.33
2.4 | 2.9 | Z2,4R2,9 | 0.33
2.4 | 3 | Z2,4R3 | 0.33
2.4 | 3.1 | Z2,4R3,1 | 0.33
2.4 | 3.2 | Z2,4R3,2 | 0.33
2.4 | 3.3 | Z2,4R3,3 | 0.33
2.4 | 3.4 | Z2,4R3,4 | 0.33
2.4 | 3.5 | Z2,4R3,5 | 0.33
2.4 | 3.6 | Z2,4R3,6 | 0.33
2.4 | 3.7 | Z2,4R3,7 | 0.33
2.4 | 3.8 | Z2,4R3,8 | 0.33
2.4 | 3.9 | Z2,4R3,9 | 0.33
2.4 | 4 | Z2,4R4 | 0.33
2.4 | 4.1 | Z2,4R4,1 | 0.33
2.4 | 4.2 | Z2,4R4,2 | 0.33
2.4 | 4.3 | Z2,4R4,3 | 0.33
2.4 | 4.4 | Z2,4R4,4 | 0.33
2.4 | 4.5 | Z2,4R4,5 | 0.33
2.4 | 4.6 | Z2,4R4,6 | 0.33
2.4 | 4.7 | Z2,4R4,7 | 0.33
2.4 | 4.8 | Z2,4R4,8 | 0.33
2.4 | 4.9 | Z2,4R4,9 | 0.33
2.4 | 5 | Z2,4R5 | 0.33
2.4 | 5.1 | Z2,4R5,1 | 0.33
2.4 | 5.2 | Z2,4R5,2 | 0.33
2.4 | 5.3 | Z2,4R5,3 | 0.33
2.4 | 5.4 | Z2,4R5,4 | 0.33
2.4 | 5.5 | Z2,4R5,5 | 0.33
2.4 | 5.6 | Z2,4R5,6 | 0.33
2.4 | 5.7 | Z2,4R5,7 | 0.33
2.4 | 5.8 | Z2,4R5,8 | 0.33
2.4 | 5.9 | Z2,4R5,9 | 0.33
2.4 | 6 | Z2,4R6 | 0.33
2.4 | 6.1 | Z2,4R6,1 | 0.33
2.4 | 6.2 | Z2,4R6,2 | 0.33
2.4 | 6.3 | Z2,4R6,3 | 0.33
2.4 | 6.4 | Z2,4R6,4 | 0.33
2.4 | 6.5 | Z2,4R6,5 | 0.33
2.4 | 6.6 | Z2,4R6,6 | 0.33
2.4 | 6.7 | Z2,4R6,7 | 0.33
2.4 | 6.8 | Z2,4R6,8 | 0.33
2.4 | 6.9 | Z2,4R6,9 | 0.33
2.4 | 7 | Z2,4R7 | 0.33
2.4 | 7.1 | Z2,4R7,1 | 0.33
2.4 | 7.2 | Z2,4R7,2 | 0.33
2.4 | 7.3 | Z2,4R7,3 | 0.33
2.4 | 7.4 | Z2,4R7,4 | 0.33
2.4 | 7.5 | Z2,4R7,5 | 0.33
2.4 | 7.6 | Z2,4R7,6 | 0.33
2.4 | 7.7 | Z2,4R7,7 | 0.33
2.4 | 7.8 | Z2,4R7,8 | 0.33
2.4 | 7.9 | Z2,4R7,9 | 0.33
2.4 | 8 | Z2,4R8 | 0.33
2.4 | 8.1 | Z2,4R8,1 | 0.33
2.4 | 8.2 | Z2,4R8,2 | 0.33
2.4 | 8.3 | Z2,4R8,3 | 0.33
2.4 | 8.4 | Z2,4R8,4 | 0.33
2.4 | 8.5 | Z2,4R8,5 | 0.33
2.4 | 8.6 | Z2,4R8,6 | 0.33
2.4 | 8.7 | Z2,4R8,7 | 0.33
2.4 | 8.8 | Z2,4R8,8 | 0.33
2.4 | 8.9 | Z2,4R8,9 | 0.33
2.4 | 9 | Z2,4R9 | 0.33
2.4 | 9.1 | Z2,4R9,1 | 0.33
2.4 | 9.2 | Z2,4R9,2 | 0.33
2.4 | 9.3 | Z2,4R9,3 | 0.33
2.4 | 9.4 | Z2,4R9,4 | 0.33
2.4 | 9.5 | Z2,4R9,5 | 0.33
2.4 | 9.6 | Z2,4R9,6 | 0.33
2.4 | 9.7 | Z2,4R9,7 | 0.33
2.4 | 9.8 | Z2,4R9,8 | 0.33
2.4 | 9.9 | Z2,4R9,9 | 0.33
2.4 | 10 | Z2,4R10 | 0.33
2.5 | 0 | Z2,5R0 | 1.32
2.5 | 0.1 | Z2,5R0,1 | 1.1
2.5 | 0.2 | Z2,5R0,2 | 0.96
2.5 | 0.3 | Z2,5R0,3 | 0.85
2.5 | 0.4 | Z2,5R0,4 | 0.77
2.5 | 0.5 | Z2,5R0,5 | 0.71
2.5 | 0.6 | Z2,5R0,6 | 0.65
2.5 | 0.7 | Z2,5R0,7 | 0.61
2.5 | 0.8 | Z2,5R0,8 | 0.57
2.5 | 0.9 | Z2,5R0,9 | 0.54
2.5 | 1 | Z2,5R1 | 0.51
2.5 | 1.1 | Z2,5R1,1 | 0.48
2.5 | 1.2 | Z2,5R1,2 | 0.46
2.5 | 1.3 | Z2,5R1,3 | 0.44
2.5 | 1.4 | Z2,5R1,4 | 0.42
2.5 | 1.5 | Z2,5R1,5 | 0.4
2.5 | 1.6 | Z2,5R1,6 | 0.38
2.5 | 1.7 | Z2,5R1,7 | 0.37
2.5 | 1.8 | Z2,5R1,8 | 0.35
2.5 | 1.9 | Z2,5R1,9 | 0.34
2.5 | 2 | Z2,5R2 | 0.33
2.5 | 2.1 | Z2,5R2,1 | 0.33
2.5 | 2.2 | Z2,5R2,2 | 0.33
2.5 | 2.3 | Z2,5R2,3 | 0.33
2.5 | 2.4 | Z2,5R2,4 | 0.33
2.5 | 2.5 | Z2,5R2,5 | 0.33
2.5 | 2.6 | Z2,5R2,6 | 0.33
2.5 | 2.7 | Z2,5R2,7 | 0.33
2.5 | 2.8 | Z2,5R2,8 | 0.33
2.5 | 2.9 | Z2,5R2,9 | 0.33
2.5 | 3 | Z2,5R3 | 0.33
2.5 | 3.1 | Z2,5R3,1 | 0.33
2.5 | 3.2 | Z2,5R3,2 | 0.33
2.5 | 3.3 | Z2,5R3,3 | 0.33
2.5 | 3.4 | Z2,5R3,4 | 0.33
2.5 | 3.5 | Z2,5R3,5 | 0.33
2.5 | 3.6 | Z2,5R3,6 | 0.33
2.5 | 3.7 | Z2,5R3,7 | 0.33
2.5 | 3.8 | Z2,5R3,8 | 0.33
2.5 | 3.9 | Z2,5R3,9 | 0.33
2.5 | 4 | Z2,5R4 | 0.33
2.5 | 4.1 | Z2,5R4,1 | 0.33
2.5 | 4.2 | Z2,5R4,2 | 0.33
2.5 | 4.3 | Z2,5R4,3 | 0.33
2.5 | 4.4 | Z2,5R4,4 | 0.33
2.5 | 4.5 | Z2,5R4,5 | 0.33
2.5 | 4.6 | Z2,5R4,6 | 0.33
2.5 | 4.7 | Z2,5R4,7 | 0.33
2.5 | 4.8 | Z2,5R4,8 | 0.33
2.5 | 4.9 | Z2,5R4,9 | 0.33
2.5 | 5 | Z2,5R5 | 0.33
2.5 | 5.1 | Z2,5R5,1 | 0.33
2.5 | 5.2 | Z2,5R5,2 | 0.33
2.5 | 5.3 | Z2,5R5,3 | 0.33
2.5 | 5.4 | Z2,5R5,4 | 0.33
2.5 | 5.5 | Z2,5R5,5 | 0.33
2.5 | 5.6 | Z2,5R5,6 | 0.33
2.5 | 5.7 | Z2,5R5,7 | 0.33
2.5 | 5.8 | Z2,5R5,8 | 0.33
2.5 | 5.9 | Z2,5R5,9 | 0.33
2.5 | 6 | Z2,5R6 | 0.33
2.5 | 6.1 | Z2,5R6,1 | 0.33
2.5 | 6.2 | Z2,5R6,2 | 0.33
2.5 | 6.3 | Z2,5R6,3 | 0.33
2.5 | 6.4 | Z2,5R6,4 | 0.33
2.5 | 6.5 | Z2,5R6,5 | 0.33
2.5 | 6.6 | Z2,5R6,6 | 0.33
2.5 | 6.7 | Z2,5R6,7 | 0.33
2.5 | 6.8 | Z2,5R6,8 | 0.33
2.5 | 6.9 | Z2,5R6,9 | 0.33
2.5 | 7 | Z2,5R7 | 0.33
2.5 | 7.1 | Z2,5R7,1 | 0.33
2.5 | 7.2 | Z2,5R7,2 | 0.33
2.5 | 7.3 | Z2,5R7,3 | 0.33
2.5 | 7.4 | Z2,5R7,4 | 0.33
2.5 | 7.5 | Z2,5R7,5 | 0.33
2.5 | 7.6 | Z2,5R7,6 | 0.33
2.5 | 7.7 | Z2,5R7,7 | 0.33
2.5 | 7.8 | Z2,5R7,8 | 0.33
2.5 | 7.9 | Z2,5R7,9 | 0.33
2.5 | 8 | Z2,5R8 | 0.33
2.5 | 8.1 | Z2,5R8,1 | 0.33
2.5 | 8.2 | Z2,5R8,2 | 0.33
2.5 | 8.3 | Z2,5R8,3 | 0.33
2.5 | 8.4 | Z2,5R8,4 | 0.33
2.5 | 8.5 | Z2,5R8,5 | 0.33
2.5 | 8.6 | Z2,5R8,6 | 0.33
2.5 | 8.7 | Z2,5R8,7 | 0.33
2.5 | 8.8 | Z2,5R8,8 | 0.33
2.5 | 8.9 | Z2,5R8,9 | 0.33
2.5 | 9 | Z2,5R9 | 0.33
2.5 | 9.1 | Z2,5R9,1 | 0.33
2.5 | 9.2 | Z2,5R9,2 | 0.33
2.5 | 9.3 | Z2,5R9,3 | 0.33
2.5 | 9.4 | Z2,5R9,4 | 0.33
2.5 | 9.5 | Z2,5R9,5 | 0.33
2.5 | 9.6 | Z2,5R9,6 | 0.33
2.5 | 9.7 | Z2,5R9,7 | 0.33
2.5 | 9.8 | Z2,5R9,8 | 0.33
2.5 | 9.9 | Z2,5R9,9 | 0.33
2.5 | 10 | Z2,5R10 | 0.33
2.6 | 0 | Z2,6R0 | 1.28
2.6 | 0.1 | Z2,6R0,1 | 1.07
2.6 | 0.2 | Z2,6R0,2 | 0.93
2.6 | 0.3 | Z2,6R0,3 | 0.83
2.6 | 0.4 | Z2,6R0,4 | 0.75
2.6 | 0.5 | Z2,6R0,5 | 0.69
2.6 | 0.6 | Z2,6R0,6 | 0.64
2.6 | 0.7 | Z2,6R0,7 | 0.6
2.6 | 0.8 | Z2,6R0,8 | 0.56
2.6 | 0.9 | Z2,6R0,9 | 0.53
2.6 | 1 | Z2,6R1 | 0.5
2.6 | 1.1 | Z2,6R1,1 | 0.47
2.6 | 1.2 | Z2,6R1,2 | 0.45
2.6 | 1.3 | Z2,6R1,3 | 0.43
2.6 | 1.4 | Z2,6R1,4 | 0.41
2.6 | 1.5 | Z2,6R1,5 | 0.39
2.6 | 1.6 | Z2,6R1,6 | 0.38
2.6 | 1.7 | Z2,6R1,7 | 0.37
2.6 | 1.8 | Z2,6R1,8 | 0.35
2.6 | 1.9 | Z2,6R1,9 | 0.34
2.6 | 2 | Z2,6R2 | 0.33
2.6 | 2.1 | Z2,6R2,1 | 0.33
2.6 | 2.2 | Z2,6R2,2 | 0.33
2.6 | 2.3 | Z2,6R2,3 | 0.33
2.6 | 2.4 | Z2,6R2,4 | 0.33
2.6 | 2.5 | Z2,6R2,5 | 0.33
2.6 | 2.6 | Z2,6R2,6 | 0.33
2.6 | 2.7 | Z2,6R2,7 | 0.33
2.6 | 2.8 | Z2,6R2,8 | 0.33
2.6 | 2.9 | Z2,6R2,9 | 0.33
2.6 | 3 | Z2,6R3 | 0.33
2.6 | 3.1 | Z2,6R3,1 | 0.33
2.6 | 3.2 | Z2,6R3,2 | 0.33
2.6 | 3.3 | Z2,6R3,3 | 0.33
2.6 | 3.4 | Z2,6R3,4 | 0.33
2.6 | 3.5 | Z2,6R3,5 | 0.33
2.6 | 3.6 | Z2,6R3,6 | 0.33
2.6 | 3.7 | Z2,6R3,7 | 0.33
2.6 | 3.8 | Z2,6R3,8 | 0.33
2.6 | 3.9 | Z2,6R3,9 | 0.33
2.6 | 4 | Z2,6R4 | 0.33
2.6 | 4.1 | Z2,6R4,1 | 0.33
2.6 | 4.2 | Z2,6R4,2 | 0.33
2.6 | 4.3 | Z2,6R4,3 | 0.33
2.6 | 4.4 | Z2,6R4,4 | 0.33
2.6 | 4.5 | Z2,6R4,5 | 0.33
2.6 | 4.6 | Z2,6R4,6 | 0.33
2.6 | 4.7 | Z2,6R4,7 | 0.33
2.6 | 4.8 | Z2,6R4,8 | 0.33
2.6 | 4.9 | Z2,6R4,9 | 0.33
2.6 | 5 | Z2,6R5 | 0.33
2.6 | 5.1 | Z2,6R5,1 | 0.33
2.6 | 5.2 | Z2,6R5,2 | 0.33
2.6 | 5.3 | Z2,6R5,3 | 0.33
2.6 | 5.4 | Z2,6R5,4 | 0.33
2.6 | 5.5 | Z2,6R5,5 | 0.33
2.6 | 5.6 | Z2,6R5,6 | 0.33
2.6 | 5.7 | Z2,6R5,7 | 0.33
2.6 | 5.8 | Z2,6R5,8 | 0.33
2.6 | 5.9 | Z2,6R5,9 | 0.33
2.6 | 6 | Z2,6R6 | 0.33
2.6 | 6.1 | Z2,6R6,1 | 0.33
2.6 | 6.2 | Z2,6R6,2 | 0.33
2.6 | 6.3 | Z2,6R6,3 | 0.33
2.6 | 6.4 | Z2,6R6,4 | 0.33
2.6 | 6.5 | Z2,6R6,5 | 0.33
2.6 | 6.6 | Z2,6R6,6 | 0.33
2.6 | 6.7 | Z2,6R6,7 | 0.33
2.6 | 6.8 | Z2,6R6,8 | 0.33
2.6 | 6.9 | Z2,6R6,9 | 0.33
2.6 | 7 | Z2,6R7 | 0.33
2.6 | 7.1 | Z2,6R7,1 | 0.33
2.6 | 7.2 | Z2,6R7,2 | 0.33
2.6 | 7.3 | Z2,6R7,3 | 0.33
2.6 | 7.4 | Z2,6R7,4 | 0.33
2.6 | 7.5 | Z2,6R7,5 | 0.33
2.6 | 7.6 | Z2,6R7,6 | 0.33
2.6 | 7.7 | Z2,6R7,7 | 0.33
2.6 | 7.8 | Z2,6R7,8 | 0.33
2.6 | 7.9 | Z2,6R7,9 | 0.33
2.6 | 8 | Z2,6R8 | 0.33
2.6 | 8.1 | Z2,6R8,1 | 0.33
2.6 | 8.2 | Z2,6R8,2 | 0.33
2.6 | 8.3 | Z2,6R8,3 | 0.33
2.6 | 8.4 | Z2,6R8,4 | 0.33
2.6 | 8.5 | Z2,6R8,5 | 0.33
2.6 | 8.6 | Z2,6R8,6 | 0.33
2.6 | 8.7 | Z2,6R8,7 | 0.33
2.6 | 8.8 | Z2,6R8,8 | 0.33
2.6 | 8.9 | Z2,6R8,9 | 0.33
2.6 | 9 | Z2,6R9 | 0.33
2.6 | 9.1 | Z2,6R9,1 | 0.33
2.6 | 9.2 | Z2,6R9,2 | 0.33
2.6 | 9.3 | Z2,6R9,3 | 0.33
2.6 | 9.4 | Z2,6R9,4 | 0.33
2.6 | 9.5 | Z2,6R9,5 | 0.33
2.6 | 9.6 | Z2,6R9,6 | 0.33
2.6 | 9.7 | Z2,6R9,7 | 0.33
2.6 | 9.8 | Z2,6R9,8 | 0.33
2.6 | 9.9 | Z2,6R9,9 | 0.33
2.6 | 10 | Z2,6R10 | 0.33
2.7 | 0 | Z2,7R0 | 1.25
2.7 | 0.1 | Z2,7R0,1 | 1.05
2.7 | 0.2 | Z2,7R0,2 | 0.91
2.7 | 0.3 | Z2,7R0,3 | 0.81
2.7 | 0.4 | Z2,7R0,4 | 0.74
2.7 | 0.5 | Z2,7R0,5 | 0.68
2.7 | 0.6 | Z2,7R0,6 | 0.63
2.7 | 0.7 | Z2,7R0,7 | 0.59
2.7 | 0.8 | Z2,7R0,8 | 0.55
2.7 | 0.9 | Z2,7R0,9 | 0.52
2.7 | 1 | Z2,7R1 | 0.49
2.7 | 1.1 | Z2,7R1,1 | 0.47
2.7 | 1.2 | Z2,7R1,2 | 0.44
2.7 | 1.3 | Z2,7R1,3 | 0.43
2.7 | 1.4 | Z2,7R1,4 | 0.41
2.7 | 1.5 | Z2,7R1,5 | 0.39
2.7 | 1.6 | Z2,7R1,6 | 0.37
2.7 | 1.7 | Z2,7R1,7 | 0.36
2.7 | 1.8 | Z2,7R1,8 | 0.34
2.7 | 1.9 | Z2,7R1,9 | 0.33
2.7 | 2 | Z2,7R2 | 0.32
2.7 | 2.1 | Z2,7R2,1 | 0.32
2.7 | 2.2 | Z2,7R2,2 | 0.32
2.7 | 2.3 | Z2,7R2,3 | 0.32
2.7 | 2.4 | Z2,7R2,4 | 0.32
2.7 | 2.5 | Z2,7R2,5 | 0.32
2.7 | 2.6 | Z2,7R2,6 | 0.32
2.7 | 2.7 | Z2,7R2,7 | 0.32
2.7 | 2.8 | Z2,7R2,8 | 0.32
2.7 | 2.9 | Z2,7R2,9 | 0.32
2.7 | 3 | Z2,7R3 | 0.32
2.7 | 3.1 | Z2,7R3,1 | 0.32
2.7 | 3.2 | Z2,7R3,2 | 0.32
2.7 | 3.3 | Z2,7R3,3 | 0.32
2.7 | 3.4 | Z2,7R3,4 | 0.32
2.7 | 3.5 | Z2,7R3,5 | 0.32
2.7 | 3.6 | Z2,7R3,6 | 0.32
2.7 | 3.7 | Z2,7R3,7 | 0.32
2.7 | 3.8 | Z2,7R3,8 | 0.32
2.7 | 3.9 | Z2,7R3,9 | 0.32
2.7 | 4 | Z2,7R4 | 0.32
2.7 | 4.1 | Z2,7R4,1 | 0.32
2.7 | 4.2 | Z2,7R4,2 | 0.32
2.7 | 4.3 | Z2,7R4,3 | 0.32
2.7 | 4.4 | Z2,7R4,4 | 0.32
2.7 | 4.5 | Z2,7R4,5 | 0.32
2.7 | 4.6 | Z2,7R4,6 | 0.32
2.7 | 4.7 | Z2,7R4,7 | 0.32
2.7 | 4.8 | Z2,7R4,8 | 0.32
2.7 | 4.9 | Z2,7R4,9 | 0.32
2.7 | 5 | Z2,7R5 | 0.32
2.7 | 5.1 | Z2,7R5,1 | 0.32
2.7 | 5.2 | Z2,7R5,2 | 0.32
2.7 | 5.3 | Z2,7R5,3 | 0.32
2.7 | 5.4 | Z2,7R5,4 | 0.32
2.7 | 5.5 | Z2,7R5,5 | 0.32
2.7 | 5.6 | Z2,7R5,6 | 0.32
2.7 | 5.7 | Z2,7R5,7 | 0.32
2.7 | 5.8 | Z2,7R5,8 | 0.32
2.7 | 5.9 | Z2,7R5,9 | 0.32
2.7 | 6 | Z2,7R6 | 0.32
2.7 | 6.1 | Z2,7R6,1 | 0.32
2.7 | 6.2 | Z2,7R6,2 | 0.32
2.7 | 6.3 | Z2,7R6,3 | 0.32
2.7 | 6.4 | Z2,7R6,4 | 0.32
2.7 | 6.5 | Z2,7R6,5 | 0.32
2.7 | 6.6 | Z2,7R6,6 | 0.32
2.7 | 6.7 | Z2,7R6,7 | 0.32
2.7 | 6.8 | Z2,7R6,8 | 0.32
2.7 | 6.9 | Z2,7R6,9 | 0.32
2.7 | 7 | Z2,7R7 | 0.32
2.7 | 7.1 | Z2,7R7,1 | 0.32
2.7 | 7.2 | Z2,7R7,2 | 0.32
2.7 | 7.3 | Z2,7R7,3 | 0.32
2.7 | 7.4 | Z2,7R7,4 | 0.32
2.7 | 7.5 | Z2,7R7,5 | 0.32
2.7 | 7.6 | Z2,7R7,6 | 0.32
2.7 | 7.7 | Z2,7R7,7 | 0.32
2.7 | 7.8 | Z2,7R7,8 | 0.32
2.7 | 7.9 | Z2,7R7,9 | 0.32
2.7 | 8 | Z2,7R8 | 0.32
2.7 | 8.1 | Z2,7R8,1 | 0.32
2.7 | 8.2 | Z2,7R8,2 | 0.32
2.7 | 8.3 | Z2,7R8,3 | 0.32
2.7 | 8.4 | Z2,7R8,4 | 0.32
2.7 | 8.5 | Z2,7R8,5 | 0.32
2.7 | 8.6 | Z2,7R8,6 | 0.32
2.7 | 8.7 | Z2,7R8,7 | 0.32
2.7 | 8.8 | Z2,7R8,8 | 0.32
2.7 | 8.9 | Z2,7R8,9 | 0.32
2.7 | 9 | Z2,7R9 | 0.32
2.7 | 9.1 | Z2,7R9,1 | 0.32
2.7 | 9.2 | Z2,7R9,2 | 0.32
2.7 | 9.3 | Z2,7R9,3 | 0.32
2.7 | 9.4 | Z2,7R9,4 | 0.32
2.7 | 9.5 | Z2,7R9,5 | 0.32
2.7 | 9.6 | Z2,7R9,6 | 0.32
2.7 | 9.7 | Z2,7R9,7 | 0.32
2.7 | 9.8 | Z2,7R9,8 | 0.32
2.7 | 9.9 | Z2,7R9,9 | 0.32
2.7 | 10 | Z2,7R10 | 0.32
2.8 | 0 | Z2,8R0 | 1.22
2.8 | 0.1 | Z2,8R0,1 | 1.02
2.8 | 0.2 | Z2,8R0,2 | 0.89
2.8 | 0.3 | Z2,8R0,3 | 0.79
2.8 | 0.4 | Z2,8R0,4 | 0.72
2.8 | 0.5 | Z2,8R0,5 | 0.67
2.8 | 0.6 | Z2,8R0,6 | 0.61
2.8 | 0.7 | Z2,8R0,7 | 0.58
2.8 | 0.8 | Z2,8R0,8 | 0.54
2.8 | 0.9 | Z2,8R0,9 | 0.51
2.8 | 1 | Z2,8R1 | 0.48
2.8 | 1.1 | Z2,8R1,1 | 0.46
2.8 | 1.2 | Z2,8R1,2 | 0.43
2.8 | 1.3 | Z2,8R1,3 | 0.42
2.8 | 1.4 | Z2,8R1,4 | 0.4
2.8 | 1.5 | Z2,8R1,5 | 0.38
2.8 | 1.6 | Z2,8R1,6 | 0.37
2.8 | 1.7 | Z2,8R1,7 | 0.36
2.8 | 1.8 | Z2,8R1,8 | 0.34
2.8 | 1.9 | Z2,8R1,9 | 0.33
2.8 | 2 | Z2,8R2 | 0.32
2.8 | 2.1 | Z2,8R2,1 | 0.32
2.8 | 2.2 | Z2,8R2,2 | 0.32
2.8 | 2.3 | Z2,8R2,3 | 0.32
2.8 | 2.4 | Z2,8R2,4 | 0.32
2.8 | 2.5 | Z2,8R2,5 | 0.32
2.8 | 2.6 | Z2,8R2,6 | 0.32
2.8 | 2.7 | Z2,8R2,7 | 0.32
2.8 | 2.8 | Z2,8R2,8 | 0.32
2.8 | 2.9 | Z2,8R2,9 | 0.32
2.8 | 3 | Z2,8R3 | 0.32
2.8 | 3.1 | Z2,8R3,1 | 0.32
2.8 | 3.2 | Z2,8R3,2 | 0.32
2.8 | 3.3 | Z2,8R3,3 | 0.32
2.8 | 3.4 | Z2,8R3,4 | 0.32
2.8 | 3.5 | Z2,8R3,5 | 0.32
2.8 | 3.6 | Z2,8R3,6 | 0.32
2.8 | 3.7 | Z2,8R3,7 | 0.32
2.8 | 3.8 | Z2,8R3,8 | 0.32
2.8 | 3.9 | Z2,8R3,9 | 0.32
2.8 | 4 | Z2,8R4 | 0.32
2.8 | 4.1 | Z2,8R4,1 | 0.32
2.8 | 4.2 | Z2,8R4,2 | 0.32
2.8 | 4.3 | Z2,8R4,3 | 0.32
2.8 | 4.4 | Z2,8R4,4 | 0.32
2.8 | 4.5 | Z2,8R4,5 | 0.32
2.8 | 4.6 | Z2,8R4,6 | 0.32
2.8 | 4.7 | Z2,8R4,7 | 0.32
2.8 | 4.8 | Z2,8R4,8 | 0.32
2.8 | 4.9 | Z2,8R4,9 | 0.32
2.8 | 5 | Z2,8R5 | 0.32
2.8 | 5.1 | Z2,8R5,1 | 0.32
2.8 | 5.2 | Z2,8R5,2 | 0.32
2.8 | 5.3 | Z2,8R5,3 | 0.32
2.8 | 5.4 | Z2,8R5,4 | 0.32
2.8 | 5.5 | Z2,8R5,5 | 0.32
2.8 | 5.6 | Z2,8R5,6 | 0.32
2.8 | 5.7 | Z2,8R5,7 | 0.32
2.8 | 5.8 | Z2,8R5,8 | 0.32
2.8 | 5.9 | Z2,8R5,9 | 0.32
2.8 | 6 | Z2,8R6 | 0.32
2.8 | 6.1 | Z2,8R6,1 | 0.32
2.8 | 6.2 | Z2,8R6,2 | 0.32
2.8 | 6.3 | Z2,8R6,3 | 0.32
2.8 | 6.4 | Z2,8R6,4 | 0.32
2.8 | 6.5 | Z2,8R6,5 | 0.32
2.8 | 6.6 | Z2,8R6,6 | 0.32
2.8 | 6.7 | Z2,8R6,7 | 0.32
2.8 | 6.8 | Z2,8R6,8 | 0.32
2.8 | 6.9 | Z2,8R6,9 | 0.32
2.8 | 7 | Z2,8R7 | 0.32
2.8 | 7.1 | Z2,8R7,1 | 0.32
2.8 | 7.2 | Z2,8R7,2 | 0.32
2.8 | 7.3 | Z2,8R7,3 | 0.32
2.8 | 7.4 | Z2,8R7,4 | 0.32
2.8 | 7.5 | Z2,8R7,5 | 0.32
2.8 | 7.6 | Z2,8R7,6 | 0.32
2.8 | 7.7 | Z2,8R7,7 | 0.32
2.8 | 7.8 | Z2,8R7,8 | 0.32
2.8 | 7.9 | Z2,8R7,9 | 0.32
2.8 | 8 | Z2,8R8 | 0.32
2.8 | 8.1 | Z2,8R8,1 | 0.32
2.8 | 8.2 | Z2,8R8,2 | 0.32
2.8 | 8.3 | Z2,8R8,3 | 0.32
2.8 | 8.4 | Z2,8R8,4 | 0.32
2.8 | 8.5 | Z2,8R8,5 | 0.32
2.8 | 8.6 | Z2,8R8,6 | 0.32
2.8 | 8.7 | Z2,8R8,7 | 0.32
2.8 | 8.8 | Z2,8R8,8 | 0.32
2.8 | 8.9 | Z2,8R8,9 | 0.32
2.8 | 9 | Z2,8R9 | 0.32
2.8 | 9.1 | Z2,8R9,1 | 0.32
2.8 | 9.2 | Z2,8R9,2 | 0.32
2.8 | 9.3 | Z2,8R9,3 | 0.32
2.8 | 9.4 | Z2,8R9,4 | 0.32
2.8 | 9.5 | Z2,8R9,5 | 0.32
2.8 | 9.6 | Z2,8R9,6 | 0.32
2.8 | 9.7 | Z2,8R9,7 | 0.32
2.8 | 9.8 | Z2,8R9,8 | 0.32
2.8 | 9.9 | Z2,8R9,9 | 0.32
2.8 | 10 | Z2,8R10 | 0.32
2.9 | 0 | Z2,9R0 | 1.18
2.9 | 0.1 | Z2,9R0,1 | 1
2.9 | 0.2 | Z2,9R0,2 | 0.87
2.9 | 0.3 | Z2,9R0,3 | 0.78
2.9 | 0.4 | Z2,9R0,4 | 0.71
2.9 | 0.5 | Z2,9R0,5 | 0.65
2.9 | 0.6 | Z2,9R0,6 | 0.6
2.9 | 0.7 | Z2,9R0,7 | 0.57
2.9 | 0.8 | Z2,9R0,8 | 0.53
2.9 | 0.9 | Z2,9R0,9 | 0.5
2.9 | 1 | Z2,9R1 | 0.48
2.9 | 1.1 | Z2,9R1,1 | 0.46
2.9 | 1.2 | Z2,9R1,2 | 0.43
2.9 | 1.3 | Z2,9R1,3 | 0.42
2.9 | 1.4 | Z2,9R1,4 | 0.4
2.9 | 1.5 | Z2,9R1,5 | 0.38
2.9 | 1.6 | Z2,9R1,6 | 0.36
2.9 | 1.7 | Z2,9R1,7 | 0.35
2.9 | 1.8 | Z2,9R1,8 | 0.33
2.9 | 1.9 | Z2,9R1,9 | 0.32
2.9 | 2 | Z2,9R2 | 0.31
2.9 | 2.1 | Z2,9R2,1 | 0.31
2.9 | 2.2 | Z2,9R2,2 | 0.31
2.9 | 2.3 | Z2,9R2,3 | 0.31
2.9 | 2.4 | Z2,9R2,4 | 0.31
2.9 | 2.5 | Z2,9R2,5 | 0.31
2.9 | 2.6 | Z2,9R2,6 | 0.31
2.9 | 2.7 | Z2,9R2,7 | 0.31
2.9 | 2.8 | Z2,9R2,8 | 0.31
2.9 | 2.9 | Z2,9R2,9 | 0.31
2.9 | 3 | Z2,9R3 | 0.31
2.9 | 3.1 | Z2,9R3,1 | 0.31
2.9 | 3.2 | Z2,9R3,2 | 0.31
2.9 | 3.3 | Z2,9R3,3 | 0.31
2.9 | 3.4 | Z2,9R3,4 | 0.31
2.9 | 3.5 | Z2,9R3,5 | 0.31
2.9 | 3.6 | Z2,9R3,6 | 0.31
2.9 | 3.7 | Z2,9R3,7 | 0.31
2.9 | 3.8 | Z2,9R3,8 | 0.31
2.9 | 3.9 | Z2,9R3,9 | 0.31
2.9 | 4 | Z2,9R4 | 0.31
2.9 | 4.1 | Z2,9R4,1 | 0.31
2.9 | 4.2 | Z2,9R4,2 | 0.31
2.9 | 4.3 | Z2,9R4,3 | 0.31
2.9 | 4.4 | Z2,9R4,4 | 0.31
2.9 | 4.5 | Z2,9R4,5 | 0.31
2.9 | 4.6 | Z2,9R4,6 | 0.31
2.9 | 4.7 | Z2,9R4,7 | 0.31
2.9 | 4.8 | Z2,9R4,8 | 0.31
2.9 | 4.9 | Z2,9R4,9 | 0.31
2.9 | 5 | Z2,9R5 | 0.31
2.9 | 5.1 | Z2,9R5,1 | 0.31
2.9 | 5.2 | Z2,9R5,2 | 0.31
2.9 | 5.3 | Z2,9R5,3 | 0.31
2.9 | 5.4 | Z2,9R5,4 | 0.31
2.9 | 5.5 | Z2,9R5,5 | 0.31
2.9 | 5.6 | Z2,9R5,6 | 0.31
2.9 | 5.7 | Z2,9R5,7 | 0.31
2.9 | 5.8 | Z2,9R5,8 | 0.31
2.9 | 5.9 | Z2,9R5,9 | 0.31
2.9 | 6 | Z2,9R6 | 0.31
2.9 | 6.1 | Z2,9R6,1 | 0.31
2.9 | 6.2 | Z2,9R6,2 | 0.31
2.9 | 6.3 | Z2,9R6,3 | 0.31
2.9 | 6.4 | Z2,9R6,4 | 0.31
2.9 | 6.5 | Z2,9R6,5 | 0.31
2.9 | 6.6 | Z2,9R6,6 | 0.31
2.9 | 6.7 | Z2,9R6,7 | 0.31
2.9 | 6.8 | Z2,9R6,8 | 0.31
2.9 | 6.9 | Z2,9R6,9 | 0.31
2.9 | 7 | Z2,9R7 | 0.31
2.9 | 7.1 | Z2,9R7,1 | 0.31
2.9 | 7.2 | Z2,9R7,2 | 0.31
2.9 | 7.3 | Z2,9R7,3 | 0.31
2.9 | 7.4 | Z2,9R7,4 | 0.31
2.9 | 7.5 | Z2,9R7,5 | 0.31
2.9 | 7.6 | Z2,9R7,6 | 0.31
2.9 | 7.7 | Z2,9R7,7 | 0.31
2.9 | 7.8 | Z2,9R7,8 | 0.31
2.9 | 7.9 | Z2,9R7,9 | 0.31
2.9 | 8 | Z2,9R8 | 0.31
2.9 | 8.1 | Z2,9R8,1 | 0.31
2.9 | 8.2 | Z2,9R8,2 | 0.31
2.9 | 8.3 | Z2,9R8,3 | 0.31
2.9 | 8.4 | Z2,9R8,4 | 0.31
2.9 | 8.5 | Z2,9R8,5 | 0.31
2.9 | 8.6 | Z2,9R8,6 | 0.31
2.9 | 8.7 | Z2,9R8,7 | 0.31
2.9 | 8.8 | Z2,9R8,8 | 0.31
2.9 | 8.9 | Z2,9R8,9 | 0.31
2.9 | 9 | Z2,9R9 | 0.31
2.9 | 9.1 | Z2,9R9,1 | 0.31
2.9 | 9.2 | Z2,9R9,2 | 0.31
2.9 | 9.3 | Z2,9R9,3 | 0.31
2.9 | 9.4 | Z2,9R9,4 | 0.31
2.9 | 9.5 | Z2,9R9,5 | 0.31
2.9 | 9.6 | Z2,9R9,6 | 0.31
2.9 | 9.7 | Z2,9R9,7 | 0.31
2.9 | 9.8 | Z2,9R9,8 | 0.31
2.9 | 9.9 | Z2,9R9,9 | 0.31
2.9 | 10 | Z2,9R10 | 0.31
3 | 0 | Z3R0 | 1.15
3 | 0.1 | Z3R0,1 | 0.97
3 | 0.2 | Z3R0,2 | 0.85
3 | 0.3 | Z3R0,3 | 0.76
3 | 0.4 | Z3R0,4 | 0.69
3 | 0.5 | Z3R0,5 | 0.64
3 | 0.6 | Z3R0,6 | 0.59
3 | 0.7 | Z3R0,7 | 0.56
3 | 0.8 | Z3R0,8 | 0.52
3 | 0.9 | Z3R0,9 | 0.49
3 | 1 | Z3R1 | 0.47
3 | 1.1 | Z3R1,1 | 0.45
3 | 1.2 | Z3R1,2 | 0.42
3 | 1.3 | Z3R1,3 | 0.41
3 | 1.4 | Z3R1,4 | 0.39
3 | 1.5 | Z3R1,5 | 0.37
3 | 1.6 | Z3R1,6 | 0.36
3 | 1.7 | Z3R1,7 | 0.35
3 | 1.8 | Z3R1,8 | 0.33
3 | 1.9 | Z3R1,9 | 0.32
3 | 2 | Z3R2 | 0.31
3 | 2.1 | Z3R2,1 | 0.31
3 | 2.2 | Z3R2,2 | 0.31
3 | 2.3 | Z3R2,3 | 0.31
3 | 2.4 | Z3R2,4 | 0.31
3 | 2.5 | Z3R2,5 | 0.31
3 | 2.6 | Z3R2,6 | 0.31
3 | 2.7 | Z3R2,7 | 0.31
3 | 2.8 | Z3R2,8 | 0.31
3 | 2.9 | Z3R2,9 | 0.31
3 | 3 | Z3R3 | 0.31
3 | 3.1 | Z3R3,1 | 0.31
3 | 3.2 | Z3R3,2 | 0.31
3 | 3.3 | Z3R3,3 | 0.31
3 | 3.4 | Z3R3,4 | 0.31
3 | 3.5 | Z3R3,5 | 0.31
3 | 3.6 | Z3R3,6 | 0.31
3 | 3.7 | Z3R3,7 | 0.31
3 | 3.8 | Z3R3,8 | 0.31
3 | 3.9 | Z3R3,9 | 0.31
3 | 4 | Z3R4 | 0.31
3 | 4.1 | Z3R4,1 | 0.31
3 | 4.2 | Z3R4,2 | 0.31
3 | 4.3 | Z3R4,3 | 0.31
3 | 4.4 | Z3R4,4 | 0.31
3 | 4.5 | Z3R4,5 | 0.31
3 | 4.6 | Z3R4,6 | 0.31
3 | 4.7 | Z3R4,7 | 0.31
3 | 4.8 | Z3R4,8 | 0.31
3 | 4.9 | Z3R4,9 | 0.31
3 | 5 | Z3R5 | 0.31
3 | 5.1 | Z3R5,1 | 0.31
3 | 5.2 | Z3R5,2 | 0.31
3 | 5.3 | Z3R5,3 | 0.31
3 | 5.4 | Z3R5,4 | 0.31
3 | 5.5 | Z3R5,5 | 0.31
3 | 5.6 | Z3R5,6 | 0.31
3 | 5.7 | Z3R5,7 | 0.31
3 | 5.8 | Z3R5,8 | 0.31
3 | 5.9 | Z3R5,9 | 0.31
3 | 6 | Z3R6 | 0.31
3 | 6.1 | Z3R6,1 | 0.31
3 | 6.2 | Z3R6,2 | 0.31
3 | 6.3 | Z3R6,3 | 0.31
3 | 6.4 | Z3R6,4 | 0.31
3 | 6.5 | Z3R6,5 | 0.31
3 | 6.6 | Z3R6,6 | 0.31
3 | 6.7 | Z3R6,7 | 0.31
3 | 6.8 | Z3R6,8 | 0.31
3 | 6.9 | Z3R6,9 | 0.31
3 | 7 | Z3R7 | 0.31
3 | 7.1 | Z3R7,1 | 0.31
3 | 7.2 | Z3R7,2 | 0.31
3 | 7.3 | Z3R7,3 | 0.31
3 | 7.4 | Z3R7,4 | 0.31
3 | 7.5 | Z3R7,5 | 0.31
3 | 7.6 | Z3R7,6 | 0.31
3 | 7.7 | Z3R7,7 | 0.31
3 | 7.8 | Z3R7,8 | 0.31
3 | 7.9 | Z3R7,9 | 0.31
3 | 8 | Z3R8 | 0.31
3 | 8.1 | Z3R8,1 | 0.31
3 | 8.2 | Z3R8,2 | 0.31
3 | 8.3 | Z3R8,3 | 0.31
3 | 8.4 | Z3R8,4 | 0.31
3 | 8.5 | Z3R8,5 | 0.31
3 | 8.6 | Z3R8,6 | 0.31
3 | 8.7 | Z3R8,7 | 0.31
3 | 8.8 | Z3R8,8 | 0.31
3 | 8.9 | Z3R8,9 | 0.31
3 | 9 | Z3R9 | 0.31
3 | 9.1 | Z3R9,1 | 0.31
3 | 9.2 | Z3R9,2 | 0.31
3 | 9.3 | Z3R9,3 | 0.31
3 | 9.4 | Z3R9,4 | 0.31
3 | 9.5 | Z3R9,5 | 0.31
3 | 9.6 | Z3R9,6 | 0.31
3 | 9.7 | Z3R9,7 | 0.31
3 | 9.8 | Z3R9,8 | 0.31
3 | 9.9 | Z3R9,9 | 0.31
3 | 10 | Z3R10 | 0.31
3.1 | 0 | Z3,1R0 | 1.13
3.1 | 0.1 | Z3,1R0,1 | 0.95
3.1 | 0.2 | Z3,1R0,2 | 0.84
3.1 | 0.3 | Z3,1R0,3 | 0.75
3.1 | 0.4 | Z3,1R0,4 | 0.68
3.1 | 0.5 | Z3,1R0,5 | 0.63
3.1 | 0.6 | Z3,1R0,6 | 0.58
3.1 | 0.7 | Z3,1R0,7 | 0.55
3.1 | 0.8 | Z3,1R0,8 | 0.51
3.1 | 0.9 | Z3,1R0,9 | 0.49
3.1 | 1 | Z3,1R1 | 0.47
3.1 | 1.1 | Z3,1R1,1 | 0.45
3.1 | 1.2 | Z3,1R1,2 | 0.42
3.1 | 1.3 | Z3,1R1,3 | 0.41
3.1 | 1.4 | Z3,1R1,4 | 0.39
3.1 | 1.5 | Z3,1R1,5 | 0.37
3.1 | 1.6 | Z3,1R1,6 | 0.36
3.1 | 1.7 | Z3,1R1,7 | 0.35
3.1 | 1.8 | Z3,1R1,8 | 0.33
3.1 | 1.9 | Z3,1R1,9 | 0.32
3.1 | 2 | Z3,1R2 | 0.31
3.1 | 2.1 | Z3,1R2,1 | 0.31
3.1 | 2.2 | Z3,1R2,2 | 0.31
3.1 | 2.3 | Z3,1R2,3 | 0.31
3.1 | 2.4 | Z3,1R2,4 | 0.31
3.1 | 2.5 | Z3,1R2,5 | 0.31
3.1 | 2.6 | Z3,1R2,6 | 0.31
3.1 | 2.7 | Z3,1R2,7 | 0.31
3.1 | 2.8 | Z3,1R2,8 | 0.31
3.1 | 2.9 | Z3,1R2,9 | 0.31
3.1 | 3 | Z3,1R3 | 0.31
3.1 | 3.1 | Z3,1R3,1 | 0.31
3.1 | 3.2 | Z3,1R3,2 | 0.31
3.1 | 3.3 | Z3,1R3,3 | 0.31
3.1 | 3.4 | Z3,1R3,4 | 0.31
3.1 | 3.5 | Z3,1R3,5 | 0.31
3.1 | 3.6 | Z3,1R3,6 | 0.31
3.1 | 3.7 | Z3,1R3,7 | 0.31
3.1 | 3.8 | Z3,1R3,8 | 0.31
3.1 | 3.9 | Z3,1R3,9 | 0.31
3.1 | 4 | Z3,1R4 | 0.31
3.1 | 4.1 | Z3,1R4,1 | 0.31
3.1 | 4.2 | Z3,1R4,2 | 0.31
3.1 | 4.3 | Z3,1R4,3 | 0.31
3.1 | 4.4 | Z3,1R4,4 | 0.31
3.1 | 4.5 | Z3,1R4,5 | 0.31
3.1 | 4.6 | Z3,1R4,6 | 0.31
3.1 | 4.7 | Z3,1R4,7 | 0.31
3.1 | 4.8 | Z3,1R4,8 | 0.31
3.1 | 4.9 | Z3,1R4,9 | 0.31
3.1 | 5 | Z3,1R5 | 0.31
3.1 | 5.1 | Z3,1R5,1 | 0.31
3.1 | 5.2 | Z3,1R5,2 | 0.31
3.1 | 5.3 | Z3,1R5,3 | 0.31
3.1 | 5.4 | Z3,1R5,4 | 0.31
3.1 | 5.5 | Z3,1R5,5 | 0.31
3.1 | 5.6 | Z3,1R5,6 | 0.31
3.1 | 5.7 | Z3,1R5,7 | 0.31
3.1 | 5.8 | Z3,1R5,8 | 0.31
3.1 | 5.9 | Z3,1R5,9 | 0.31
3.1 | 6 | Z3,1R6 | 0.31
3.1 | 6.1 | Z3,1R6,1 | 0.31
3.1 | 6.2 | Z3,1R6,2 | 0.31
3.1 | 6.3 | Z3,1R6,3 | 0.31
3.1 | 6.4 | Z3,1R6,4 | 0.31
3.1 | 6.5 | Z3,1R6,5 | 0.31
3.1 | 6.6 | Z3,1R6,6 | 0.31
3.1 | 6.7 | Z3,1R6,7 | 0.31
3.1 | 6.8 | Z3,1R6,8 | 0.31
3.1 | 6.9 | Z3,1R6,9 | 0.31
3.1 | 7 | Z3,1R7 | 0.31
3.1 | 7.1 | Z3,1R7,1 | 0.31
3.1 | 7.2 | Z3,1R7,2 | 0.31
3.1 | 7.3 | Z3,1R7,3 | 0.31
3.1 | 7.4 | Z3,1R7,4 | 0.31
3.1 | 7.5 | Z3,1R7,5 | 0.31
3.1 | 7.6 | Z3,1R7,6 | 0.31
3.1 | 7.7 | Z3,1R7,7 | 0.31
3.1 | 7.8 | Z3,1R7,8 | 0.31
3.1 | 7.9 | Z3,1R7,9 | 0.31
3.1 | 8 | Z3,1R8 | 0.31
3.1 | 8.1 | Z3,1R8,1 | 0.31
3.1 | 8.2 | Z3,1R8,2 | 0.31
3.1 | 8.3 | Z3,1R8,3 | 0.31
3.1 | 8.4 | Z3,1R8,4 | 0.31
3.1 | 8.5 | Z3,1R8,5 | 0.31
3.1 | 8.6 | Z3,1R8,6 | 0.31
3.1 | 8.7 | Z3,1R8,7 | 0.31
3.1 | 8.8 | Z3,1R8,8 | 0.31
3.1 | 8.9 | Z3,1R8,9 | 0.31
3.1 | 9 | Z3,1R9 | 0.31
3.1 | 9.1 | Z3,1R9,1 | 0.31
3.1 | 9.2 | Z3,1R9,2 | 0.31
3.1 | 9.3 | Z3,1R9,3 | 0.31
3.1 | 9.4 | Z3,1R9,4 | 0.31
3.1 | 9.5 | Z3,1R9,5 | 0.31
3.1 | 9.6 | Z3,1R9,6 | 0.31
3.1 | 9.7 | Z3,1R9,7 | 0.31
3.1 | 9.8 | Z3,1R9,8 | 0.31
3.1 | 9.9 | Z3,1R9,9 | 0.31
3.1 | 10 | Z3,1R10 | 0.31
3.2 | 0 | Z3,2R0 | 1.11
3.2 | 0.1 | Z3,2R0,1 | 0.94
3.2 | 0.2 | Z3,2R0,2 | 0.82
3.2 | 0.3 | Z3,2R0,3 | 0.74
3.2 | 0.4 | Z3,2R0,4 | 0.67
3.2 | 0.5 | Z3,2R0,5 | 0.62
3.2 | 0.6 | Z3,2R0,6 | 0.58
3.2 | 0.7 | Z3,2R0,7 | 0.55
3.2 | 0.8 | Z3,2R0,8 | 0.51
3.2 | 0.9 | Z3,2R0,9 | 0.48
3.2 | 1 | Z3,2R1 | 0.46
3.2 | 1.1 | Z3,2R1,1 | 0.44
3.2 | 1.2 | Z3,2R1,2 | 0.41
3.2 | 1.3 | Z3,2R1,3 | 0.4
3.2 | 1.4 | Z3,2R1,4 | 0.38
3.2 | 1.5 | Z3,2R1,5 | 0.36
3.2 | 1.6 | Z3,2R1,6 | 0.35
3.2 | 1.7 | Z3,2R1,7 | 0.34
3.2 | 1.8 | Z3,2R1,8 | 0.32
3.2 | 1.9 | Z3,2R1,9 | 0.31
3.2 | 2 | Z3,2R2 | 0.3
3.2 | 2.1 | Z3,2R2,1 | 0.3
3.2 | 2.2 | Z3,2R2,2 | 0.3
3.2 | 2.3 | Z3,2R2,3 | 0.3
3.2 | 2.4 | Z3,2R2,4 | 0.3
3.2 | 2.5 | Z3,2R2,5 | 0.3
3.2 | 2.6 | Z3,2R2,6 | 0.3
3.2 | 2.7 | Z3,2R2,7 | 0.3
3.2 | 2.8 | Z3,2R2,8 | 0.3
3.2 | 2.9 | Z3,2R2,9 | 0.3
3.2 | 3 | Z3,2R3 | 0.3
3.2 | 3.1 | Z3,2R3,1 | 0.3
3.2 | 3.2 | Z3,2R3,2 | 0.3
3.2 | 3.3 | Z3,2R3,3 | 0.3
3.2 | 3.4 | Z3,2R3,4 | 0.3
3.2 | 3.5 | Z3,2R3,5 | 0.3
3.2 | 3.6 | Z3,2R3,6 | 0.3
3.2 | 3.7 | Z3,2R3,7 | 0.3
3.2 | 3.8 | Z3,2R3,8 | 0.3
3.2 | 3.9 | Z3,2R3,9 | 0.3
3.2 | 4 | Z3,2R4 | 0.3
3.2 | 4.1 | Z3,2R4,1 | 0.3
3.2 | 4.2 | Z3,2R4,2 | 0.3
3.2 | 4.3 | Z3,2R4,3 | 0.3
3.2 | 4.4 | Z3,2R4,4 | 0.3
3.2 | 4.5 | Z3,2R4,5 | 0.3
3.2 | 4.6 | Z3,2R4,6 | 0.3
3.2 | 4.7 | Z3,2R4,7 | 0.3
3.2 | 4.8 | Z3,2R4,8 | 0.3
3.2 | 4.9 | Z3,2R4,9 | 0.3
3.2 | 5 | Z3,2R5 | 0.3
3.2 | 5.1 | Z3,2R5,1 | 0.3
3.2 | 5.2 | Z3,2R5,2 | 0.3
3.2 | 5.3 | Z3,2R5,3 | 0.3
3.2 | 5.4 | Z3,2R5,4 | 0.3
3.2 | 5.5 | Z3,2R5,5 | 0.3
3.2 | 5.6 | Z3,2R5,6 | 0.3
3.2 | 5.7 | Z3,2R5,7 | 0.3
3.2 | 5.8 | Z3,2R5,8 | 0.3
3.2 | 5.9 | Z3,2R5,9 | 0.3
3.2 | 6 | Z3,2R6 | 0.3
3.2 | 6.1 | Z3,2R6,1 | 0.3
3.2 | 6.2 | Z3,2R6,2 | 0.3
3.2 | 6.3 | Z3,2R6,3 | 0.3
3.2 | 6.4 | Z3,2R6,4 | 0.3
3.2 | 6.5 | Z3,2R6,5 | 0.3
3.2 | 6.6 | Z3,2R6,6 | 0.3
3.2 | 6.7 | Z3,2R6,7 | 0.3
3.2 | 6.8 | Z3,2R6,8 | 0.3
3.2 | 6.9 | Z3,2R6,9 | 0.3
3.2 | 7 | Z3,2R7 | 0.3
3.2 | 7.1 | Z3,2R7,1 | 0.3
3.2 | 7.2 | Z3,2R7,2 | 0.3
3.2 | 7.3 | Z3,2R7,3 | 0.3
3.2 | 7.4 | Z3,2R7,4 | 0.3
3.2 | 7.5 | Z3,2R7,5 | 0.3
3.2 | 7.6 | Z3,2R7,6 | 0.3
3.2 | 7.7 | Z3,2R7,7 | 0.3
3.2 | 7.8 | Z3,2R7,8 | 0.3
3.2 | 7.9 | Z3,2R7,9 | 0.3
3.2 | 8 | Z3,2R8 | 0.3
3.2 | 8.1 | Z3,2R8,1 | 0.3
3.2 | 8.2 | Z3,2R8,2 | 0.3
3.2 | 8.3 | Z3,2R8,3 | 0.3
3.2 | 8.4 | Z3,2R8,4 | 0.3
3.2 | 8.5 | Z3,2R8,5 | 0.3
3.2 | 8.6 | Z3,2R8,6 | 0.3
3.2 | 8.7 | Z3,2R8,7 | 0.3
3.2 | 8.8 | Z3,2R8,8 | 0.3
3.2 | 8.9 | Z3,2R8,9 | 0.3
3.2 | 9 | Z3,2R9 | 0.3
3.2 | 9.1 | Z3,2R9,1 | 0.3
3.2 | 9.2 | Z3,2R9,2 | 0.3
3.2 | 9.3 | Z3,2R9,3 | 0.3
3.2 | 9.4 | Z3,2R9,4 | 0.3
3.2 | 9.5 | Z3,2R9,5 | 0.3
3.2 | 9.6 | Z3,2R9,6 | 0.3
3.2 | 9.7 | Z3,2R9,7 | 0.3
3.2 | 9.8 | Z3,2R9,8 | 0.3
3.2 | 9.9 | Z3,2R9,9 | 0.3
3.2 | 10 | Z3,2R10 | 0.3
3.3 | 0 | Z3,3R0 | 1.09
3.3 | 0.1 | Z3,3R0,1 | 0.92
3.3 | 0.2 | Z3,3R0,2 | 0.81
3.3 | 0.3 | Z3,3R0,3 | 0.73
3.3 | 0.4 | Z3,3R0,4 | 0.66
3.3 | 0.5 | Z3,3R0,5 | 0.61
3.3 | 0.6 | Z3,3R0,6 | 0.57
3.3 | 0.7 | Z3,3R0,7 | 0.54
3.3 | 0.8 | Z3,3R0,8 | 0.5
3.3 | 0.9 | Z3,3R0,9 | 0.48
3.3 | 1 | Z3,3R1 | 0.46
3.3 | 1.1 | Z3,3R1,1 | 0.44
3.3 | 1.2 | Z3,3R1,2 | 0.41
3.3 | 1.3 | Z3,3R1,3 | 0.4
3.3 | 1.4 | Z3,3R1,4 | 0.38
3.3 | 1.5 | Z3,3R1,5 | 0.36
3.3 | 1.6 | Z3,3R1,6 | 0.35
3.3 | 1.7 | Z3,3R1,7 | 0.34
3.3 | 1.8 | Z3,3R1,8 | 0.32
3.3 | 1.9 | Z3,3R1,9 | 0.31
3.3 | 2 | Z3,3R2 | 0.3
3.3 | 2.1 | Z3,3R2,1 | 0.3
3.3 | 2.2 | Z3,3R2,2 | 0.3
3.3 | 2.3 | Z3,3R2,3 | 0.3
3.3 | 2.4 | Z3,3R2,4 | 0.3
3.3 | 2.5 | Z3,3R2,5 | 0.3
3.3 | 2.6 | Z3,3R2,6 | 0.3
3.3 | 2.7 | Z3,3R2,7 | 0.3
3.3 | 2.8 | Z3,3R2,8 | 0.3
3.3 | 2.9 | Z3,3R2,9 | 0.3
3.3 | 3 | Z3,3R3 | 0.3
3.3 | 3.1 | Z3,3R3,1 | 0.3
3.3 | 3.2 | Z3,3R3,2 | 0.3
3.3 | 3.3 | Z3,3R3,3 | 0.3
3.3 | 3.4 | Z3,3R3,4 | 0.3
3.3 | 3.5 | Z3,3R3,5 | 0.3
3.3 | 3.6 | Z3,3R3,6 | 0.3
3.3 | 3.7 | Z3,3R3,7 | 0.3
3.3 | 3.8 | Z3,3R3,8 | 0.3
3.3 | 3.9 | Z3,3R3,9 | 0.3
3.3 | 4 | Z3,3R4 | 0.3
3.3 | 4.1 | Z3,3R4,1 | 0.3
3.3 | 4.2 | Z3,3R4,2 | 0.3
3.3 | 4.3 | Z3,3R4,3 | 0.3
3.3 | 4.4 | Z3,3R4,4 | 0.3
3.3 | 4.5 | Z3,3R4,5 | 0.3
3.3 | 4.6 | Z3,3R4,6 | 0.3
3.3 | 4.7 | Z3,3R4,7 | 0.3
3.3 | 4.8 | Z3,3R4,8 | 0.3
3.3 | 4.9 | Z3,3R4,9 | 0.3
3.3 | 5 | Z3,3R5 | 0.3
3.3 | 5.1 | Z3,3R5,1 | 0.3
3.3 | 5.2 | Z3,3R5,2 | 0.3
3.3 | 5.3 | Z3,3R5,3 | 0.3
3.3 | 5.4 | Z3,3R5,4 | 0.3
3.3 | 5.5 | Z3,3R5,5 | 0.3
3.3 | 5.6 | Z3,3R5,6 | 0.3
3.3 | 5.7 | Z3,3R5,7 | 0.3
3.3 | 5.8 | Z3,3R5,8 | 0.3
3.3 | 5.9 | Z3,3R5,9 | 0.3
3.3 | 6 | Z3,3R6 | 0.3
3.3 | 6.1 | Z3,3R6,1 | 0.3
3.3 | 6.2 | Z3,3R6,2 | 0.3
3.3 | 6.3 | Z3,3R6,3 | 0.3
3.3 | 6.4 | Z3,3R6,4 | 0.3
3.3 | 6.5 | Z3,3R6,5 | 0.3
3.3 | 6.6 | Z3,3R6,6 | 0.3
3.3 | 6.7 | Z3,3R6,7 | 0.3
3.3 | 6.8 | Z3,3R6,8 | 0.3
3.3 | 6.9 | Z3,3R6,9 | 0.3
3.3 | 7 | Z3,3R7 | 0.3
3.3 | 7.1 | Z3,3R7,1 | 0.3
3.3 | 7.2 | Z3,3R7,2 | 0.3
3.3 | 7.3 | Z3,3R7,3 | 0.3
3.3 | 7.4 | Z3,3R7,4 | 0.3
3.3 | 7.5 | Z3,3R7,5 | 0.3
3.3 | 7.6 | Z3,3R7,6 | 0.3
3.3 | 7.7 | Z3,3R7,7 | 0.3
3.3 | 7.8 | Z3,3R7,8 | 0.3
3.3 | 7.9 | Z3,3R7,9 | 0.3
3.3 | 8 | Z3,3R8 | 0.3
3.3 | 8.1 | Z3,3R8,1 | 0.3
3.3 | 8.2 | Z3,3R8,2 | 0.3
3.3 | 8.3 | Z3,3R8,3 | 0.3
3.3 | 8.4 | Z3,3R8,4 | 0.3
3.3 | 8.5 | Z3,3R8,5 | 0.3
3.3 | 8.6 | Z3,3R8,6 | 0.3
3.3 | 8.7 | Z3,3R8,7 | 0.3
3.3 | 8.8 | Z3,3R8,8 | 0.3
3.3 | 8.9 | Z3,3R8,9 | 0.3
3.3 | 9 | Z3,3R9 | 0.3
3.3 | 9.1 | Z3,3R9,1 | 0.3
3.3 | 9.2 | Z3,3R9,2 | 0.3
3.3 | 9.3 | Z3,3R9,3 | 0.3
3.3 | 9.4 | Z3,3R9,4 | 0.3
3.3 | 9.5 | Z3,3R9,5 | 0.3
3.3 | 9.6 | Z3,3R9,6 | 0.3
3.3 | 9.7 | Z3,3R9,7 | 0.3
3.3 | 9.8 | Z3,3R9,8 | 0.3
3.3 | 9.9 | Z3,3R9,9 | 0.3
3.3 | 10 | Z3,3R10 | 0.3
3.4 | 0 | Z3,4R0 | 1.07
3.4 | 0.1 | Z3,4R0,1 | 0.91
3.4 | 0.2 | Z3,4R0,2 | 0.8
3.4 | 0.3 | Z3,4R0,3 | 0.72
3.4 | 0.4 | Z3,4R0,4 | 0.65
3.4 | 0.5 | Z3,4R0,5 | 0.6
3.4 | 0.6 | Z3,4R0,6 | 0.56
3.4 | 0.7 | Z3,4R0,7 | 0.53
3.4 | 0.8 | Z3,4R0,8 | 0.5
3.4 | 0.9 | Z3,4R0,9 | 0.47
3.4 | 1 | Z3,4R1 | 0.45
3.4 | 1.1 | Z3,4R1,1 | 0.43
3.4 | 1.2 | Z3,4R1,2 | 0.4
3.4 | 1.3 | Z3,4R1,3 | 0.39
3.4 | 1.4 | Z3,4R1,4 | 0.37
3.4 | 1.5 | Z3,4R1,5 | 0.36
3.4 | 1.6 | Z3,4R1,6 | 0.34
3.4 | 1.7 | Z3,4R1,7 | 0.33
3.4 | 1.8 | Z3,4R1,8 | 0.32
3.4 | 1.9 | Z3,4R1,9 | 0.31
3.4 | 2 | Z3,4R2 | 0.3
3.4 | 2.1 | Z3,4R2,1 | 0.3
3.4 | 2.2 | Z3,4R2,2 | 0.3
3.4 | 2.3 | Z3,4R2,3 | 0.3
3.4 | 2.4 | Z3,4R2,4 | 0.3
3.4 | 2.5 | Z3,4R2,5 | 0.3
3.4 | 2.6 | Z3,4R2,6 | 0.3
3.4 | 2.7 | Z3,4R2,7 | 0.3
3.4 | 2.8 | Z3,4R2,8 | 0.3
3.4 | 2.9 | Z3,4R2,9 | 0.3
3.4 | 3 | Z3,4R3 | 0.3
3.4 | 3.1 | Z3,4R3,1 | 0.3
3.4 | 3.2 | Z3,4R3,2 | 0.3
3.4 | 3.3 | Z3,4R3,3 | 0.3
3.4 | 3.4 | Z3,4R3,4 | 0.3
3.4 | 3.5 | Z3,4R3,5 | 0.3
3.4 | 3.6 | Z3,4R3,6 | 0.3
3.4 | 3.7 | Z3,4R3,7 | 0.3
3.4 | 3.8 | Z3,4R3,8 | 0.3
3.4 | 3.9 | Z3,4R3,9 | 0.3
3.4 | 4 | Z3,4R4 | 0.3
3.4 | 4.1 | Z3,4R4,1 | 0.3
3.4 | 4.2 | Z3,4R4,2 | 0.3
3.4 | 4.3 | Z3,4R4,3 | 0.3
3.4 | 4.4 | Z3,4R4,4 | 0.3
3.4 | 4.5 | Z3,4R4,5 | 0.3
3.4 | 4.6 | Z3,4R4,6 | 0.3
3.4 | 4.7 | Z3,4R4,7 | 0.3
3.4 | 4.8 | Z3,4R4,8 | 0.3
3.4 | 4.9 | Z3,4R4,9 | 0.3
3.4 | 5 | Z3,4R5 | 0.3
3.4 | 5.1 | Z3,4R5,1 | 0.3
3.4 | 5.2 | Z3,4R5,2 | 0.3
3.4 | 5.3 | Z3,4R5,3 | 0.3
3.4 | 5.4 | Z3,4R5,4 | 0.3
3.4 | 5.5 | Z3,4R5,5 | 0.3
3.4 | 5.6 | Z3,4R5,6 | 0.3
3.4 | 5.7 | Z3,4R5,7 | 0.3
3.4 | 5.8 | Z3,4R5,8 | 0.3
3.4 | 5.9 | Z3,4R5,9 | 0.3
3.4 | 6 | Z3,4R6 | 0.3
3.4 | 6.1 | Z3,4R6,1 | 0.3
3.4 | 6.2 | Z3,4R6,2 | 0.3
3.4 | 6.3 | Z3,4R6,3 | 0.3
3.4 | 6.4 | Z3,4R6,4 | 0.3
3.4 | 6.5 | Z3,4R6,5 | 0.3
3.4 | 6.6 | Z3,4R6,6 | 0.3
3.4 | 6.7 | Z3,4R6,7 | 0.3
3.4 | 6.8 | Z3,4R6,8 | 0.3
3.4 | 6.9 | Z3,4R6,9 | 0.3
3.4 | 7 | Z3,4R7 | 0.3
3.4 | 7.1 | Z3,4R7,1 | 0.3
3.4 | 7.2 | Z3,4R7,2 | 0.3
3.4 | 7.3 | Z3,4R7,3 | 0.3
3.4 | 7.4 | Z3,4R7,4 | 0.3
3.4 | 7.5 | Z3,4R7,5 | 0.3
3.4 | 7.6 | Z3,4R7,6 | 0.3
3.4 | 7.7 | Z3,4R7,7 | 0.3
3.4 | 7.8 | Z3,4R7,8 | 0.3
3.4 | 7.9 | Z3,4R7,9 | 0.3
3.4 | 8 | Z3,4R8 | 0.3
3.4 | 8.1 | Z3,4R8,1 | 0.3
3.4 | 8.2 | Z3,4R8,2 | 0.3
3.4 | 8.3 | Z3,4R8,3 | 0.3
3.4 | 8.4 | Z3,4R8,4 | 0.3
3.4 | 8.5 | Z3,4R8,5 | 0.3
3.4 | 8.6 | Z3,4R8,6 | 0.3
3.4 | 8.7 | Z3,4R8,7 | 0.3
3.4 | 8.8 | Z3,4R8,8 | 0.3
3.4 | 8.9 | Z3,4R8,9 | 0.3
3.4 | 9 | Z3,4R9 | 0.3
3.4 | 9.1 | Z3,4R9,1 | 0.3
3.4 | 9.2 | Z3,4R9,2 | 0.3
3.4 | 9.3 | Z3,4R9,3 | 0.3
3.4 | 9.4 | Z3,4R9,4 | 0.3
3.4 | 9.5 | Z3,4R9,5 | 0.3
3.4 | 9.6 | Z3,4R9,6 | 0.3
3.4 | 9.7 | Z3,4R9,7 | 0.3
3.4 | 9.8 | Z3,4R9,8 | 0.3
3.4 | 9.9 | Z3,4R9,9 | 0.3
3.4 | 10 | Z3,4R10 | 0.3
3.5 | 0 | Z3,5R0 | 1.05
3.5 | 0.1 | Z3,5R0,1 | 0.89
3.5 | 0.2 | Z3,5R0,2 | 0.79
3.5 | 0.3 | Z3,5R0,3 | 0.71
3.5 | 0.4 | Z3,5R0,4 | 0.65
3.5 | 0.5 | Z3,5R0,5 | 0.6
3.5 | 0.6 | Z3,5R0,6 | 0.56
3.5 | 0.7 | Z3,5R0,7 | 0.53
3.5 | 0.8 | Z3,5R0,8 | 0.49
3.5 | 0.9 | Z3,5R0,9 | 0.47
3.5 | 1 | Z3,5R1 | 0.45
3.5 | 1.1 | Z3,5R1,1 | 0.43
3.5 | 1.2 | Z3,5R1,2 | 0.4
3.5 | 1.3 | Z3,5R1,3 | 0.39
3.5 | 1.4 | Z3,5R1,4 | 0.37
3.5 | 1.5 | Z3,5R1,5 | 0.36
3.5 | 1.6 | Z3,5R1,6 | 0.34
3.5 | 1.7 | Z3,5R1,7 | 0.33
3.5 | 1.8 | Z3,5R1,8 | 0.32
3.5 | 1.9 | Z3,5R1,9 | 0.31
3.5 | 2 | Z3,5R2 | 0.3
3.5 | 2.1 | Z3,5R2,1 | 0.3
3.5 | 2.2 | Z3,5R2,2 | 0.3
3.5 | 2.3 | Z3,5R2,3 | 0.3
3.5 | 2.4 | Z3,5R2,4 | 0.3
3.5 | 2.5 | Z3,5R2,5 | 0.3
3.5 | 2.6 | Z3,5R2,6 | 0.3
3.5 | 2.7 | Z3,5R2,7 | 0.3
3.5 | 2.8 | Z3,5R2,8 | 0.3
3.5 | 2.9 | Z3,5R2,9 | 0.3
3.5 | 3 | Z3,5R3 | 0.3
3.5 | 3.1 | Z3,5R3,1 | 0.3
3.5 | 3.2 | Z3,5R3,2 | 0.3
3.5 | 3.3 | Z3,5R3,3 | 0.3
3.5 | 3.4 | Z3,5R3,4 | 0.3
3.5 | 3.5 | Z3,5R3,5 | 0.3
3.5 | 3.6 | Z3,5R3,6 | 0.3
3.5 | 3.7 | Z3,5R3,7 | 0.3
3.5 | 3.8 | Z3,5R3,8 | 0.3
3.5 | 3.9 | Z3,5R3,9 | 0.3
3.5 | 4 | Z3,5R4 | 0.3
3.5 | 4.1 | Z3,5R4,1 | 0.3
3.5 | 4.2 | Z3,5R4,2 | 0.3
3.5 | 4.3 | Z3,5R4,3 | 0.3
3.5 | 4.4 | Z3,5R4,4 | 0.3
3.5 | 4.5 | Z3,5R4,5 | 0.3
3.5 | 4.6 | Z3,5R4,6 | 0.3
3.5 | 4.7 | Z3,5R4,7 | 0.3
3.5 | 4.8 | Z3,5R4,8 | 0.3
3.5 | 4.9 | Z3,5R4,9 | 0.3
3.5 | 5 | Z3,5R5 | 0.3
3.5 | 5.1 | Z3,5R5,1 | 0.3
3.5 | 5.2 | Z3,5R5,2 | 0.3
3.5 | 5.3 | Z3,5R5,3 | 0.3
3.5 | 5.4 | Z3,5R5,4 | 0.3
3.5 | 5.5 | Z3,5R5,5 | 0.3
3.5 | 5.6 | Z3,5R5,6 | 0.3
3.5 | 5.7 | Z3,5R5,7 | 0.3
3.5 | 5.8 | Z3,5R5,8 | 0.3
3.5 | 5.9 | Z3,5R5,9 | 0.3
3.5 | 6 | Z3,5R6 | 0.3
3.5 | 6.1 | Z3,5R6,1 | 0.3
3.5 | 6.2 | Z3,5R6,2 | 0.3
3.5 | 6.3 | Z3,5R6,3 | 0.3
3.5 | 6.4 | Z3,5R6,4 | 0.3
3.5 | 6.5 | Z3,5R6,5 | 0.3
3.5 | 6.6 | Z3,5R6,6 | 0.3
3.5 | 6.7 | Z3,5R6,7 | 0.3
3.5 | 6.8 | Z3,5R6,8 | 0.3
3.5 | 6.9 | Z3,5R6,9 | 0.3
3.5 | 7 | Z3,5R7 | 0.3
3.5 | 7.1 | Z3,5R7,1 | 0.3
3.5 | 7.2 | Z3,5R7,2 | 0.3
3.5 | 7.3 | Z3,5R7,3 | 0.3
3.5 | 7.4 | Z3,5R7,4 | 0.3
3.5 | 7.5 | Z3,5R7,5 | 0.3
3.5 | 7.6 | Z3,5R7,6 | 0.3
3.5 | 7.7 | Z3,5R7,7 | 0.3
3.5 | 7.8 | Z3,5R7,8 | 0.3
3.5 | 7.9 | Z3,5R7,9 | 0.3
3.5 | 8 | Z3,5R8 | 0.3
3.5 | 8.1 | Z3,5R8,1 | 0.3
3.5 | 8.2 | Z3,5R8,2 | 0.3
3.5 | 8.3 | Z3,5R8,3 | 0.3
3.5 | 8.4 | Z3,5R8,4 | 0.3
3.5 | 8.5 | Z3,5R8,5 | 0.3
3.5 | 8.6 | Z3,5R8,6 | 0.3
3.5 | 8.7 | Z3,5R8,7 | 0.3
3.5 | 8.8 | Z3,5R8,8 | 0.3
3.5 | 8.9 | Z3,5R8,9 | 0.3
3.5 | 9 | Z3,5R9 | 0.3
3.5 | 9.1 | Z3,5R9,1 | 0.3
3.5 | 9.2 | Z3,5R9,2 | 0.3
3.5 | 9.3 | Z3,5R9,3 | 0.3
3.5 | 9.4 | Z3,5R9,4 | 0.3
3.5 | 9.5 | Z3,5R9,5 | 0.3
3.5 | 9.6 | Z3,5R9,6 | 0.3
3.5 | 9.7 | Z3,5R9,7 | 0.3
3.5 | 9.8 | Z3,5R9,8 | 0.3
3.5 | 9.9 | Z3,5R9,9 | 0.3
3.5 | 10 | Z3,5R10 | 0.3
3.6 | 0 | Z3,6R0 | 1.03
3.6 | 0.1 | Z3,6R0,1 | 0.87
3.6 | 0.2 | Z3,6R0,2 | 0.77
3.6 | 0.3 | Z3,6R0,3 | 0.69
3.6 | 0.4 | Z3,6R0,4 | 0.64
3.6 | 0.5 | Z3,6R0,5 | 0.59
3.6 | 0.6 | Z3,6R0,6 | 0.55
3.6 | 0.7 | Z3,6R0,7 | 0.52
3.6 | 0.8 | Z3,6R0,8 | 0.48
3.6 | 0.9 | Z3,6R0,9 | 0.46
3.6 | 1 | Z3,6R1 | 0.44
3.6 | 1.1 | Z3,6R1,1 | 0.42
3.6 | 1.2 | Z3,6R1,2 | 0.4
3.6 | 1.3 | Z3,6R1,3 | 0.38
3.6 | 1.4 | Z3,6R1,4 | 0.37
3.6 | 1.5 | Z3,6R1,5 | 0.35
3.6 | 1.6 | Z3,6R1,6 | 0.34
3.6 | 1.7 | Z3,6R1,7 | 0.33
3.6 | 1.8 | Z3,6R1,8 | 0.31
3.6 | 1.9 | Z3,6R1,9 | 0.3
3.6 | 2 | Z3,6R2 | 0.29
3.6 | 2.1 | Z3,6R2,1 | 0.29
3.6 | 2.2 | Z3,6R2,2 | 0.29
3.6 | 2.3 | Z3,6R2,3 | 0.29
3.6 | 2.4 | Z3,6R2,4 | 0.29
3.6 | 2.5 | Z3,6R2,5 | 0.29
3.6 | 2.6 | Z3,6R2,6 | 0.29
3.6 | 2.7 | Z3,6R2,7 | 0.29
3.6 | 2.8 | Z3,6R2,8 | 0.29
3.6 | 2.9 | Z3,6R2,9 | 0.29
3.6 | 3 | Z3,6R3 | 0.29
3.6 | 3.1 | Z3,6R3,1 | 0.29
3.6 | 3.2 | Z3,6R3,2 | 0.29
3.6 | 3.3 | Z3,6R3,3 | 0.29
3.6 | 3.4 | Z3,6R3,4 | 0.29
3.6 | 3.5 | Z3,6R3,5 | 0.29
3.6 | 3.6 | Z3,6R3,6 | 0.29
3.6 | 3.7 | Z3,6R3,7 | 0.29
3.6 | 3.8 | Z3,6R3,8 | 0.29
3.6 | 3.9 | Z3,6R3,9 | 0.29
3.6 | 4 | Z3,6R4 | 0.29
3.6 | 4.1 | Z3,6R4,1 | 0.29
3.6 | 4.2 | Z3,6R4,2 | 0.29
3.6 | 4.3 | Z3,6R4,3 | 0.29
3.6 | 4.4 | Z3,6R4,4 | 0.29
3.6 | 4.5 | Z3,6R4,5 | 0.29
3.6 | 4.6 | Z3,6R4,6 | 0.29
3.6 | 4.7 | Z3,6R4,7 | 0.29
3.6 | 4.8 | Z3,6R4,8 | 0.29
3.6 | 4.9 | Z3,6R4,9 | 0.29
3.6 | 5 | Z3,6R5 | 0.29
3.6 | 5.1 | Z3,6R5,1 | 0.29
3.6 | 5.2 | Z3,6R5,2 | 0.29
3.6 | 5.3 | Z3,6R5,3 | 0.29
3.6 | 5.4 | Z3,6R5,4 | 0.29
3.6 | 5.5 | Z3,6R5,5 | 0.29
3.6 | 5.6 | Z3,6R5,6 | 0.29
3.6 | 5.7 | Z3,6R5,7 | 0.29
3.6 | 5.8 | Z3,6R5,8 | 0.29
3.6 | 5.9 | Z3,6R5,9 | 0.29
3.6 | 6 | Z3,6R6 | 0.29
3.6 | 6.1 | Z3,6R6,1 | 0.29
3.6 | 6.2 | Z3,6R6,2 | 0.29
3.6 | 6.3 | Z3,6R6,3 | 0.29
3.6 | 6.4 | Z3,6R6,4 | 0.29
3.6 | 6.5 | Z3,6R6,5 | 0.29
3.6 | 6.6 | Z3,6R6,6 | 0.29
3.6 | 6.7 | Z3,6R6,7 | 0.29
3.6 | 6.8 | Z3,6R6,8 | 0.29
3.6 | 6.9 | Z3,6R6,9 | 0.29
3.6 | 7 | Z3,6R7 | 0.29
3.6 | 7.1 | Z3,6R7,1 | 0.29
3.6 | 7.2 | Z3,6R7,2 | 0.29
3.6 | 7.3 | Z3,6R7,3 | 0.29
3.6 | 7.4 | Z3,6R7,4 | 0.29
3.6 | 7.5 | Z3,6R7,5 | 0.29
3.6 | 7.6 | Z3,6R7,6 | 0.29
3.6 | 7.7 | Z3,6R7,7 | 0.29
3.6 | 7.8 | Z3,6R7,8 | 0.29
3.6 | 7.9 | Z3,6R7,9 | 0.29
3.6 | 8 | Z3,6R8 | 0.29
3.6 | 8.1 | Z3,6R8,1 | 0.29
3.6 | 8.2 | Z3,6R8,2 | 0.29
3.6 | 8.3 | Z3,6R8,3 | 0.29
3.6 | 8.4 | Z3,6R8,4 | 0.29
3.6 | 8.5 | Z3,6R8,5 | 0.29
3.6 | 8.6 | Z3,6R8,6 | 0.29
3.6 | 8.7 | Z3,6R8,7 | 0.29
3.6 | 8.8 | Z3,6R8,8 | 0.29
3.6 | 8.9 | Z3,6R8,9 | 0.29
3.6 | 9 | Z3,6R9 | 0.29
3.6 | 9.1 | Z3,6R9,1 | 0.29
3.6 | 9.2 | Z3,6R9,2 | 0.29
3.6 | 9.3 | Z3,6R9,3 | 0.29
3.6 | 9.4 | Z3,6R9,4 | 0.29
3.6 | 9.5 | Z3,6R9,5 | 0.29
3.6 | 9.6 | Z3,6R9,6 | 0.29
3.6 | 9.7 | Z3,6R9,7 | 0.29
3.6 | 9.8 | Z3,6R9,8 | 0.29
3.6 | 9.9 | Z3,6R9,9 | 0.29
3.6 | 10 | Z3,6R10 | 0.29
3.7 | 0 | Z3,7R0 | 1.01
3.7 | 0.1 | Z3,7R0,1 | 0.86
3.7 | 0.2 | Z3,7R0,2 | 0.76
3.7 | 0.3 | Z3,7R0,3 | 0.68
3.7 | 0.4 | Z3,7R0,4 | 0.63
3.7 | 0.5 | Z3,7R0,5 | 0.58
3.7 | 0.6 | Z3,7R0,6 | 0.54
3.7 | 0.7 | Z3,7R0,7 | 0.51
3.7 | 0.8 | Z3,7R0,8 | 0.48
3.7 | 0.9 | Z3,7R0,9 | 0.46
3.7 | 1 | Z3,7R1 | 0.44
3.7 | 1.1 | Z3,7R1,1 | 0.42
3.7 | 1.2 | Z3,7R1,2 | 0.39
3.7 | 1.3 | Z3,7R1,3 | 0.38
3.7 | 1.4 | Z3,7R1,4 | 0.36
3.7 | 1.5 | Z3,7R1,5 | 0.35
3.7 | 1.6 | Z3,7R1,6 | 0.33
3.7 | 1.7 | Z3,7R1,7 | 0.32
3.7 | 1.8 | Z3,7R1,8 | 0.31
3.7 | 1.9 | Z3,7R1,9 | 0.3
3.7 | 2 | Z3,7R2 | 0.29
3.7 | 2.1 | Z3,7R2,1 | 0.29
3.7 | 2.2 | Z3,7R2,2 | 0.29
3.7 | 2.3 | Z3,7R2,3 | 0.29
3.7 | 2.4 | Z3,7R2,4 | 0.29
3.7 | 2.5 | Z3,7R2,5 | 0.29
3.7 | 2.6 | Z3,7R2,6 | 0.29
3.7 | 2.7 | Z3,7R2,7 | 0.29
3.7 | 2.8 | Z3,7R2,8 | 0.29
3.7 | 2.9 | Z3,7R2,9 | 0.29
3.7 | 3 | Z3,7R3 | 0.29
3.7 | 3.1 | Z3,7R3,1 | 0.29
3.7 | 3.2 | Z3,7R3,2 | 0.29
3.7 | 3.3 | Z3,7R3,3 | 0.29
3.7 | 3.4 | Z3,7R3,4 | 0.29
3.7 | 3.5 | Z3,7R3,5 | 0.29
3.7 | 3.6 | Z3,7R3,6 | 0.29
3.7 | 3.7 | Z3,7R3,7 | 0.29
3.7 | 3.8 | Z3,7R3,8 | 0.29
3.7 | 3.9 | Z3,7R3,9 | 0.29
3.7 | 4 | Z3,7R4 | 0.29
3.7 | 4.1 | Z3,7R4,1 | 0.29
3.7 | 4.2 | Z3,7R4,2 | 0.29
3.7 | 4.3 | Z3,7R4,3 | 0.29
3.7 | 4.4 | Z3,7R4,4 | 0.29
3.7 | 4.5 | Z3,7R4,5 | 0.29
3.7 | 4.6 | Z3,7R4,6 | 0.29
3.7 | 4.7 | Z3,7R4,7 | 0.29
3.7 | 4.8 | Z3,7R4,8 | 0.29
3.7 | 4.9 | Z3,7R4,9 | 0.29
3.7 | 5 | Z3,7R5 | 0.29
3.7 | 5.1 | Z3,7R5,1 | 0.29
3.7 | 5.2 | Z3,7R5,2 | 0.29
3.7 | 5.3 | Z3,7R5,3 | 0.29
3.7 | 5.4 | Z3,7R5,4 | 0.29
3.7 | 5.5 | Z3,7R5,5 | 0.29
3.7 | 5.6 | Z3,7R5,6 | 0.29
3.7 | 5.7 | Z3,7R5,7 | 0.29
3.7 | 5.8 | Z3,7R5,8 | 0.29
3.7 | 5.9 | Z3,7R5,9 | 0.29
3.7 | 6 | Z3,7R6 | 0.29
3.7 | 6.1 | Z3,7R6,1 | 0.29
3.7 | 6.2 | Z3,7R6,2 | 0.29
3.7 | 6.3 | Z3,7R6,3 | 0.29
3.7 | 6.4 | Z3,7R6,4 | 0.29
3.7 | 6.5 | Z3,7R6,5 | 0.29
3.7 | 6.6 | Z3,7R6,6 | 0.29
3.7 | 6.7 | Z3,7R6,7 | 0.29
3.7 | 6.8 | Z3,7R6,8 | 0.29
3.7 | 6.9 | Z3,7R6,9 | 0.29
3.7 | 7 | Z3,7R7 | 0.29
3.7 | 7.1 | Z3,7R7,1 | 0.29
3.7 | 7.2 | Z3,7R7,2 | 0.29
3.7 | 7.3 | Z3,7R7,3 | 0.29
3.7 | 7.4 | Z3,7R7,4 | 0.29
3.7 | 7.5 | Z3,7R7,5 | 0.29
3.7 | 7.6 | Z3,7R7,6 | 0.29
3.7 | 7.7 | Z3,7R7,7 | 0.29
3.7 | 7.8 | Z3,7R7,8 | 0.29
3.7 | 7.9 | Z3,7R7,9 | 0.29
3.7 | 8 | Z3,7R8 | 0.29
3.7 | 8.1 | Z3,7R8,1 | 0.29
3.7 | 8.2 | Z3,7R8,2 | 0.29
3.7 | 8.3 | Z3,7R8,3 | 0.29
3.7 | 8.4 | Z3,7R8,4 | 0.29
3.7 | 8.5 | Z3,7R8,5 | 0.29
3.7 | 8.6 | Z3,7R8,6 | 0.29
3.7 | 8.7 | Z3,7R8,7 | 0.29
3.7 | 8.8 | Z3,7R8,8 | 0.29
3.7 | 8.9 | Z3,7R8,9 | 0.29
3.7 | 9 | Z3,7R9 | 0.29
3.7 | 9.1 | Z3,7R9,1 | 0.29
3.7 | 9.2 | Z3,7R9,2 | 0.29
3.7 | 9.3 | Z3,7R9,3 | 0.29
3.7 | 9.4 | Z3,7R9,4 | 0.29
3.7 | 9.5 | Z3,7R9,5 | 0.29
3.7 | 9.6 | Z3,7R9,6 | 0.29
3.7 | 9.7 | Z3,7R9,7 | 0.29
3.7 | 9.8 | Z3,7R9,8 | 0.29
3.7 | 9.9 | Z3,7R9,9 | 0.29
3.7 | 10 | Z3,7R10 | 0.29
3.8 | 0 | Z3,8R0 | 0.99
3.8 | 0.1 | Z3,8R0,1 | 0.84
3.8 | 0.2 | Z3,8R0,2 | 0.75
3.8 | 0.3 | Z3,8R0,3 | 0.67
3.8 | 0.4 | Z3,8R0,4 | 0.62
3.8 | 0.5 | Z3,8R0,5 | 0.57
3.8 | 0.6 | Z3,8R0,6 | 0.53
3.8 | 0.7 | Z3,8R0,7 | 0.5
3.8 | 0.8 | Z3,8R0,8 | 0.47
3.8 | 0.9 | Z3,8R0,9 | 0.45
3.8 | 1 | Z3,8R1 | 0.43
3.8 | 1.1 | Z3,8R1,1 | 0.41
3.8 | 1.2 | Z3,8R1,2 | 0.39
3.8 | 1.3 | Z3,8R1,3 | 0.37
3.8 | 1.4 | Z3,8R1,4 | 0.36
3.8 | 1.5 | Z3,8R1,5 | 0.35
3.8 | 1.6 | Z3,8R1,6 | 0.33
3.8 | 1.7 | Z3,8R1,7 | 0.32
3.8 | 1.8 | Z3,8R1,8 | 0.31
3.8 | 1.9 | Z3,8R1,9 | 0.3
3.8 | 2 | Z3,8R2 | 0.29
3.8 | 2.1 | Z3,8R2,1 | 0.29
3.8 | 2.2 | Z3,8R2,2 | 0.29
3.8 | 2.3 | Z3,8R2,3 | 0.29
3.8 | 2.4 | Z3,8R2,4 | 0.29
3.8 | 2.5 | Z3,8R2,5 | 0.29
3.8 | 2.6 | Z3,8R2,6 | 0.29
3.8 | 2.7 | Z3,8R2,7 | 0.29
3.8 | 2.8 | Z3,8R2,8 | 0.29
3.8 | 2.9 | Z3,8R2,9 | 0.29
3.8 | 3 | Z3,8R3 | 0.29
3.8 | 3.1 | Z3,8R3,1 | 0.29
3.8 | 3.2 | Z3,8R3,2 | 0.29
3.8 | 3.3 | Z3,8R3,3 | 0.29
3.8 | 3.4 | Z3,8R3,4 | 0.29
3.8 | 3.5 | Z3,8R3,5 | 0.29
3.8 | 3.6 | Z3,8R3,6 | 0.29
3.8 | 3.7 | Z3,8R3,7 | 0.29
3.8 | 3.8 | Z3,8R3,8 | 0.29
3.8 | 3.9 | Z3,8R3,9 | 0.29
3.8 | 4 | Z3,8R4 | 0.29
3.8 | 4.1 | Z3,8R4,1 | 0.29
3.8 | 4.2 | Z3,8R4,2 | 0.29
3.8 | 4.3 | Z3,8R4,3 | 0.29
3.8 | 4.4 | Z3,8R4,4 | 0.29
3.8 | 4.5 | Z3,8R4,5 | 0.29
3.8 | 4.6 | Z3,8R4,6 | 0.29
3.8 | 4.7 | Z3,8R4,7 | 0.29
3.8 | 4.8 | Z3,8R4,8 | 0.29
3.8 | 4.9 | Z3,8R4,9 | 0.29
3.8 | 5 | Z3,8R5 | 0.29
3.8 | 5.1 | Z3,8R5,1 | 0.29
3.8 | 5.2 | Z3,8R5,2 | 0.29
3.8 | 5.3 | Z3,8R5,3 | 0.29
3.8 | 5.4 | Z3,8R5,4 | 0.29
3.8 | 5.5 | Z3,8R5,5 | 0.29
3.8 | 5.6 | Z3,8R5,6 | 0.29
3.8 | 5.7 | Z3,8R5,7 | 0.29
3.8 | 5.8 | Z3,8R5,8 | 0.29
3.8 | 5.9 | Z3,8R5,9 | 0.29
3.8 | 6 | Z3,8R6 | 0.29
3.8 | 6.1 | Z3,8R6,1 | 0.29
3.8 | 6.2 | Z3,8R6,2 | 0.29
3.8 | 6.3 | Z3,8R6,3 | 0.29
3.8 | 6.4 | Z3,8R6,4 | 0.29
3.8 | 6.5 | Z3,8R6,5 | 0.29
3.8 | 6.6 | Z3,8R6,6 | 0.29
3.8 | 6.7 | Z3,8R6,7 | 0.29
3.8 | 6.8 | Z3,8R6,8 | 0.29
3.8 | 6.9 | Z3,8R6,9 | 0.29
3.8 | 7 | Z3,8R7 | 0.29
3.8 | 7.1 | Z3,8R7,1 | 0.29
3.8 | 7.2 | Z3,8R7,2 | 0.29
3.8 | 7.3 | Z3,8R7,3 | 0.29
3.8 | 7.4 | Z3,8R7,4 | 0.29
3.8 | 7.5 | Z3,8R7,5 | 0.29
3.8 | 7.6 | Z3,8R7,6 | 0.29
3.8 | 7.7 | Z3,8R7,7 | 0.29
3.8 | 7.8 | Z3,8R7,8 | 0.29
3.8 | 7.9 | Z3,8R7,9 | 0.29
3.8 | 8 | Z3,8R8 | 0.29
3.8 | 8.1 | Z3,8R8,1 | 0.29
3.8 | 8.2 | Z3,8R8,2 | 0.29
3.8 | 8.3 | Z3,8R8,3 | 0.29
3.8 | 8.4 | Z3,8R8,4 | 0.29
3.8 | 8.5 | Z3,8R8,5 | 0.29
3.8 | 8.6 | Z3,8R8,6 | 0.29
3.8 | 8.7 | Z3,8R8,7 | 0.29
3.8 | 8.8 | Z3,8R8,8 | 0.29
3.8 | 8.9 | Z3,8R8,9 | 0.29
3.8 | 9 | Z3,8R9 | 0.29
3.8 | 9.1 | Z3,8R9,1 | 0.29
3.8 | 9.2 | Z3,8R9,2 | 0.29
3.8 | 9.3 | Z3,8R9,3 | 0.29
3.8 | 9.4 | Z3,8R9,4 | 0.29
3.8 | 9.5 | Z3,8R9,5 | 0.29
3.8 | 9.6 | Z3,8R9,6 | 0.29
3.8 | 9.7 | Z3,8R9,7 | 0.29
3.8 | 9.8 | Z3,8R9,8 | 0.29
3.8 | 9.9 | Z3,8R9,9 | 0.29
3.8 | 10 | Z3,8R10 | 0.29
3.9 | 0 | Z3,9R0 | 0.97
3.9 | 0.1 | Z3,9R0,1 | 0.83
3.9 | 0.2 | Z3,9R0,2 | 0.73
3.9 | 0.3 | Z3,9R0,3 | 0.66
3.9 | 0.4 | Z3,9R0,4 | 0.61
3.9 | 0.5 | Z3,9R0,5 | 0.56
3.9 | 0.6 | Z3,9R0,6 | 0.53
3.9 | 0.7 | Z3,9R0,7 | 0.5
3.9 | 0.8 | Z3,9R0,8 | 0.47
3.9 | 0.9 | Z3,9R0,9 | 0.45
3.9 | 1 | Z3,9R1 | 0.43
3.9 | 1.1 | Z3,9R1,1 | 0.41
3.9 | 1.2 | Z3,9R1,2 | 0.38
3.9 | 1.3 | Z3,9R1,3 | 0.37
3.9 | 1.4 | Z3,9R1,4 | 0.35
3.9 | 1.5 | Z3,9R1,5 | 0.34
3.9 | 1.6 | Z3,9R1,6 | 0.32
3.9 | 1.7 | Z3,9R1,7 | 0.31
3.9 | 1.8 | Z3,9R1,8 | 0.3
3.9 | 1.9 | Z3,9R1,9 | 0.29
3.9 | 2 | Z3,9R2 | 0.28
3.9 | 2.1 | Z3,9R2,1 | 0.28
3.9 | 2.2 | Z3,9R2,2 | 0.28
3.9 | 2.3 | Z3,9R2,3 | 0.28
3.9 | 2.4 | Z3,9R2,4 | 0.28
3.9 | 2.5 | Z3,9R2,5 | 0.28
3.9 | 2.6 | Z3,9R2,6 | 0.28
3.9 | 2.7 | Z3,9R2,7 | 0.28
3.9 | 2.8 | Z3,9R2,8 | 0.28
3.9 | 2.9 | Z3,9R2,9 | 0.28
3.9 | 3 | Z3,9R3 | 0.28
3.9 | 3.1 | Z3,9R3,1 | 0.28
3.9 | 3.2 | Z3,9R3,2 | 0.28
3.9 | 3.3 | Z3,9R3,3 | 0.28
3.9 | 3.4 | Z3,9R3,4 | 0.28
3.9 | 3.5 | Z3,9R3,5 | 0.28
3.9 | 3.6 | Z3,9R3,6 | 0.28
3.9 | 3.7 | Z3,9R3,7 | 0.28
3.9 | 3.8 | Z3,9R3,8 | 0.28
3.9 | 3.9 | Z3,9R3,9 | 0.28
3.9 | 4 | Z3,9R4 | 0.28
3.9 | 4.1 | Z3,9R4,1 | 0.28
3.9 | 4.2 | Z3,9R4,2 | 0.28
3.9 | 4.3 | Z3,9R4,3 | 0.28
3.9 | 4.4 | Z3,9R4,4 | 0.28
3.9 | 4.5 | Z3,9R4,5 | 0.28
3.9 | 4.6 | Z3,9R4,6 | 0.28
3.9 | 4.7 | Z3,9R4,7 | 0.28
3.9 | 4.8 | Z3,9R4,8 | 0.28
3.9 | 4.9 | Z3,9R4,9 | 0.28
3.9 | 5 | Z3,9R5 | 0.28
3.9 | 5.1 | Z3,9R5,1 | 0.28
3.9 | 5.2 | Z3,9R5,2 | 0.28
3.9 | 5.3 | Z3,9R5,3 | 0.28
3.9 | 5.4 | Z3,9R5,4 | 0.28
3.9 | 5.5 | Z3,9R5,5 | 0.28
3.9 | 5.6 | Z3,9R5,6 | 0.28
3.9 | 5.7 | Z3,9R5,7 | 0.28
3.9 | 5.8 | Z3,9R5,8 | 0.28
3.9 | 5.9 | Z3,9R5,9 | 0.28
3.9 | 6 | Z3,9R6 | 0.28
3.9 | 6.1 | Z3,9R6,1 | 0.28
3.9 | 6.2 | Z3,9R6,2 | 0.28
3.9 | 6.3 | Z3,9R6,3 | 0.28
3.9 | 6.4 | Z3,9R6,4 | 0.28
3.9 | 6.5 | Z3,9R6,5 | 0.28
3.9 | 6.6 | Z3,9R6,6 | 0.28
3.9 | 6.7 | Z3,9R6,7 | 0.28
3.9 | 6.8 | Z3,9R6,8 | 0.28
3.9 | 6.9 | Z3,9R6,9 | 0.28
3.9 | 7 | Z3,9R7 | 0.28
3.9 | 7.1 | Z3,9R7,1 | 0.28
3.9 | 7.2 | Z3,9R7,2 | 0.28
3.9 | 7.3 | Z3,9R7,3 | 0.28
3.9 | 7.4 | Z3,9R7,4 | 0.28
3.9 | 7.5 | Z3,9R7,5 | 0.28
3.9 | 7.6 | Z3,9R7,6 | 0.28
3.9 | 7.7 | Z3,9R7,7 | 0.28
3.9 | 7.8 | Z3,9R7,8 | 0.28
3.9 | 7.9 | Z3,9R7,9 | 0.28
3.9 | 8 | Z3,9R8 | 0.28
3.9 | 8.1 | Z3,9R8,1 | 0.28
3.9 | 8.2 | Z3,9R8,2 | 0.28
3.9 | 8.3 | Z3,9R8,3 | 0.28
3.9 | 8.4 | Z3,9R8,4 | 0.28
3.9 | 8.5 | Z3,9R8,5 | 0.28
3.9 | 8.6 | Z3,9R8,6 | 0.28
3.9 | 8.7 | Z3,9R8,7 | 0.28
3.9 | 8.8 | Z3,9R8,8 | 0.28
3.9 | 8.9 | Z3,9R8,9 | 0.28
3.9 | 9 | Z3,9R9 | 0.28
3.9 | 9.1 | Z3,9R9,1 | 0.28
3.9 | 9.2 | Z3,9R9,2 | 0.28
3.9 | 9.3 | Z3,9R9,3 | 0.28
3.9 | 9.4 | Z3,9R9,4 | 0.28
3.9 | 9.5 | Z3,9R9,5 | 0.28
3.9 | 9.6 | Z3,9R9,6 | 0.28
3.9 | 9.7 | Z3,9R9,7 | 0.28
3.9 | 9.8 | Z3,9R9,8 | 0.28
3.9 | 9.9 | Z3,9R9,9 | 0.28
3.9 | 10 | Z3,9R10 | 0.28
4 | 0 | Z4R0 | 0.95
4 | 0.1 | Z4R0,1 | 0.81
4 | 0.2 | Z4R0,2 | 0.72
4 | 0.3 | Z4R0,3 | 0.65
4 | 0.4 | Z4R0,4 | 0.6
4 | 0.5 | Z4R0,5 | 0.55
4 | 0.6 | Z4R0,6 | 0.52
4 | 0.7 | Z4R0,7 | 0.49
4 | 0.8 | Z4R0,8 | 0.46
4 | 0.9 | Z4R0,9 | 0.44
4 | 1 | Z4R1 | 0.42
4 | 1.1 | Z4R1,1 | 0.4
4 | 1.2 | Z4R1,2 | 0.38
4 | 1.3 | Z4R1,3 | 0.36
4 | 1.4 | Z4R1,4 | 0.35
4 | 1.5 | Z4R1,5 | 0.34
4 | 1.6 | Z4R1,6 | 0.32
4 | 1.7 | Z4R1,7 | 0.31
4 | 1.8 | Z4R1,8 | 0.3
4 | 1.9 | Z4R1,9 | 0.29
4 | 2 | Z4R2 | 0.28
4 | 2.1 | Z4R2,1 | 0.28
4 | 2.2 | Z4R2,2 | 0.28
4 | 2.3 | Z4R2,3 | 0.28
4 | 2.4 | Z4R2,4 | 0.28
4 | 2.5 | Z4R2,5 | 0.28
4 | 2.6 | Z4R2,6 | 0.28
4 | 2.7 | Z4R2,7 | 0.28
4 | 2.8 | Z4R2,8 | 0.28
4 | 2.9 | Z4R2,9 | 0.28
4 | 3 | Z4R3 | 0.28
4 | 3.1 | Z4R3,1 | 0.28
4 | 3.2 | Z4R3,2 | 0.28
4 | 3.3 | Z4R3,3 | 0.28
4 | 3.4 | Z4R3,4 | 0.28
4 | 3.5 | Z4R3,5 | 0.28
4 | 3.6 | Z4R3,6 | 0.28
4 | 3.7 | Z4R3,7 | 0.28
4 | 3.8 | Z4R3,8 | 0.28
4 | 3.9 | Z4R3,9 | 0.28
4 | 4 | Z4R4 | 0.28
4 | 4.1 | Z4R4,1 | 0.28
4 | 4.2 | Z4R4,2 | 0.28
4 | 4.3 | Z4R4,3 | 0.28
4 | 4.4 | Z4R4,4 | 0.28
4 | 4.5 | Z4R4,5 | 0.28
4 | 4.6 | Z4R4,6 | 0.28
4 | 4.7 | Z4R4,7 | 0.28
4 | 4.8 | Z4R4,8 | 0.28
4 | 4.9 | Z4R4,9 | 0.28
4 | 5 | Z4R5 | 0.28
4 | 5.1 | Z4R5,1 | 0.28
4 | 5.2 | Z4R5,2 | 0.28
4 | 5.3 | Z4R5,3 | 0.28
4 | 5.4 | Z4R5,4 | 0.28
4 | 5.5 | Z4R5,5 | 0.28
4 | 5.6 | Z4R5,6 | 0.28
4 | 5.7 | Z4R5,7 | 0.28
4 | 5.8 | Z4R5,8 | 0.28
4 | 5.9 | Z4R5,9 | 0.28
4 | 6 | Z4R6 | 0.28
4 | 6.1 | Z4R6,1 | 0.28
4 | 6.2 | Z4R6,2 | 0.28
4 | 6.3 | Z4R6,3 | 0.28
4 | 6.4 | Z4R6,4 | 0.28
4 | 6.5 | Z4R6,5 | 0.28
4 | 6.6 | Z4R6,6 | 0.28
4 | 6.7 | Z4R6,7 | 0.28
4 | 6.8 | Z4R6,8 | 0.28
4 | 6.9 | Z4R6,9 | 0.28
4 | 7 | Z4R7 | 0.28
4 | 7.1 | Z4R7,1 | 0.28
4 | 7.2 | Z4R7,2 | 0.28
4 | 7.3 | Z4R7,3 | 0.28
4 | 7.4 | Z4R7,4 | 0.28
4 | 7.5 | Z4R7,5 | 0.28
4 | 7.6 | Z4R7,6 | 0.28
4 | 7.7 | Z4R7,7 | 0.28
4 | 7.8 | Z4R7,8 | 0.28
4 | 7.9 | Z4R7,9 | 0.28
4 | 8 | Z4R8 | 0.28
4 | 8.1 | Z4R8,1 | 0.28
4 | 8.2 | Z4R8,2 | 0.28
4 | 8.3 | Z4R8,3 | 0.28
4 | 8.4 | Z4R8,4 | 0.28
4 | 8.5 | Z4R8,5 | 0.28
4 | 8.6 | Z4R8,6 | 0.28
4 | 8.7 | Z4R8,7 | 0.28
4 | 8.8 | Z4R8,8 | 0.28
4 | 8.9 | Z4R8,9 | 0.28
4 | 9 | Z4R9 | 0.28
4 | 9.1 | Z4R9,1 | 0.28
4 | 9.2 | Z4R9,2 | 0.28
4 | 9.3 | Z4R9,3 | 0.28
4 | 9.4 | Z4R9,4 | 0.28
4 | 9.5 | Z4R9,5 | 0.28
4 | 9.6 | Z4R9,6 | 0.28
4 | 9.7 | Z4R9,7 | 0.28
4 | 9.8 | Z4R9,8 | 0.28
4 | 9.9 | Z4R9,9 | 0.28
4 | 10 | Z4R10 | 0.28
4.1 | 0 | Z4,1R0 | 0.94
4.1 | 0.1 | Z4,1R0,1 | 0.8
4.1 | 0.2 | Z4,1R0,2 | 0.71
4.1 | 0.3 | Z4,1R0,3 | 0.64
4.1 | 0.4 | Z4,1R0,4 | 0.59
4.1 | 0.5 | Z4,1R0,5 | 0.54
4.1 | 0.6 | Z4,1R0,6 | 0.52
4.1 | 0.7 | Z4,1R0,7 | 0.49
4.1 | 0.8 | Z4,1R0,8 | 0.46
4.1 | 0.9 | Z4,1R0,9 | 0.44
4.1 | 1 | Z4,1R1 | 0.42
4.1 | 1.1 | Z4,1R1,1 | 0.4
4.1 | 1.2 | Z4,1R1,2 | 0.38
4.1 | 1.3 | Z4,1R1,3 | 0.36
4.1 | 1.4 | Z4,1R1,4 | 0.35
4.1 | 1.5 | Z4,1R1,5 | 0.34
4.1 | 1.6 | Z4,1R1,6 | 0.32
4.1 | 1.7 | Z4,1R1,7 | 0.31
4.1 | 1.8 | Z4,1R1,8 | 0.3
4.1 | 1.9 | Z4,1R1,9 | 0.29
4.1 | 2 | Z4,1R2 | 0.28
4.1 | 2.1 | Z4,1R2,1 | 0.28
4.1 | 2.2 | Z4,1R2,2 | 0.28
4.1 | 2.3 | Z4,1R2,3 | 0.28
4.1 | 2.4 | Z4,1R2,4 | 0.28
4.1 | 2.5 | Z4,1R2,5 | 0.28
4.1 | 2.6 | Z4,1R2,6 | 0.28
4.1 | 2.7 | Z4,1R2,7 | 0.28
4.1 | 2.8 | Z4,1R2,8 | 0.28
4.1 | 2.9 | Z4,1R2,9 | 0.28
4.1 | 3 | Z4,1R3 | 0.28
4.1 | 3.1 | Z4,1R3,1 | 0.28
4.1 | 3.2 | Z4,1R3,2 | 0.28
4.1 | 3.3 | Z4,1R3,3 | 0.28
4.1 | 3.4 | Z4,1R3,4 | 0.28
4.1 | 3.5 | Z4,1R3,5 | 0.28
4.1 | 3.6 | Z4,1R3,6 | 0.28
4.1 | 3.7 | Z4,1R3,7 | 0.28
4.1 | 3.8 | Z4,1R3,8 | 0.28
4.1 | 3.9 | Z4,1R3,9 | 0.28
4.1 | 4 | Z4,1R4 | 0.28
4.1 | 4.1 | Z4,1R4,1 | 0.28
4.1 | 4.2 | Z4,1R4,2 | 0.28
4.1 | 4.3 | Z4,1R4,3 | 0.28
4.1 | 4.4 | Z4,1R4,4 | 0.28
4.1 | 4.5 | Z4,1R4,5 | 0.28
4.1 | 4.6 | Z4,1R4,6 | 0.28
4.1 | 4.7 | Z4,1R4,7 | 0.28
4.1 | 4.8 | Z4,1R4,8 | 0.28
4.1 | 4.9 | Z4,1R4,9 | 0.28
4.1 | 5 | Z4,1R5 | 0.28
4.1 | 5.1 | Z4,1R5,1 | 0.28
4.1 | 5.2 | Z4,1R5,2 | 0.28
4.1 | 5.3 | Z4,1R5,3 | 0.28
4.1 | 5.4 | Z4,1R5,4 | 0.28
4.1 | 5.5 | Z4,1R5,5 | 0.28
4.1 | 5.6 | Z4,1R5,6 | 0.28
4.1 | 5.7 | Z4,1R5,7 | 0.28
4.1 | 5.8 | Z4,1R5,8 | 0.28
4.1 | 5.9 | Z4,1R5,9 | 0.28
4.1 | 6 | Z4,1R6 | 0.28
4.1 | 6.1 | Z4,1R6,1 | 0.28
4.1 | 6.2 | Z4,1R6,2 | 0.28
4.1 | 6.3 | Z4,1R6,3 | 0.28
4.1 | 6.4 | Z4,1R6,4 | 0.28
4.1 | 6.5 | Z4,1R6,5 | 0.28
4.1 | 6.6 | Z4,1R6,6 | 0.28
4.1 | 6.7 | Z4,1R6,7 | 0.28
4.1 | 6.8 | Z4,1R6,8 | 0.28
4.1 | 6.9 | Z4,1R6,9 | 0.28
4.1 | 7 | Z4,1R7 | 0.28
4.1 | 7.1 | Z4,1R7,1 | 0.28
4.1 | 7.2 | Z4,1R7,2 | 0.28
4.1 | 7.3 | Z4,1R7,3 | 0.28
4.1 | 7.4 | Z4,1R7,4 | 0.28
4.1 | 7.5 | Z4,1R7,5 | 0.28
4.1 | 7.6 | Z4,1R7,6 | 0.28
4.1 | 7.7 | Z4,1R7,7 | 0.28
4.1 | 7.8 | Z4,1R7,8 | 0.28
4.1 | 7.9 | Z4,1R7,9 | 0.28
4.1 | 8 | Z4,1R8 | 0.28
4.1 | 8.1 | Z4,1R8,1 | 0.28
4.1 | 8.2 | Z4,1R8,2 | 0.28
4.1 | 8.3 | Z4,1R8,3 | 0.28
4.1 | 8.4 | Z4,1R8,4 | 0.28
4.1 | 8.5 | Z4,1R8,5 | 0.28
4.1 | 8.6 | Z4,1R8,6 | 0.28
4.1 | 8.7 | Z4,1R8,7 | 0.28
4.1 | 8.8 | Z4,1R8,8 | 0.28
4.1 | 8.9 | Z4,1R8,9 | 0.28
4.1 | 9 | Z4,1R9 | 0.28
4.1 | 9.1 | Z4,1R9,1 | 0.28
4.1 | 9.2 | Z4,1R9,2 | 0.28
4.1 | 9.3 | Z4,1R9,3 | 0.28
4.1 | 9.4 | Z4,1R9,4 | 0.28
4.1 | 9.5 | Z4,1R9,5 | 0.28
4.1 | 9.6 | Z4,1R9,6 | 0.28
4.1 | 9.7 | Z4,1R9,7 | 0.28
4.1 | 9.8 | Z4,1R9,8 | 0.28
4.1 | 9.9 | Z4,1R9,9 | 0.28
4.1 | 10 | Z4,1R10 | 0.28
4.2 | 0 | Z4,2R0 | 0.93
4.2 | 0.1 | Z4,2R0,1 | 0.79
4.2 | 0.2 | Z4,2R0,2 | 0.7
4.2 | 0.3 | Z4,2R0,3 | 0.64
4.2 | 0.4 | Z4,2R0,4 | 0.59
4.2 | 0.5 | Z4,2R0,5 | 0.54
4.2 | 0.6 | Z4,2R0,6 | 0.51
4.2 | 0.7 | Z4,2R0,7 | 0.48
4.2 | 0.8 | Z4,2R0,8 | 0.45
4.2 | 0.9 | Z4,2R0,9 | 0.43
4.2 | 1 | Z4,2R1 | 0.41
4.2 | 1.1 | Z4,2R1,1 | 0.39
4.2 | 1.2 | Z4,2R1,2 | 0.37
4.2 | 1.3 | Z4,2R1,3 | 0.35
4.2 | 1.4 | Z4,2R1,4 | 0.34
4.2 | 1.5 | Z4,2R1,5 | 0.33
4.2 | 1.6 | Z4,2R1,6 | 0.32
4.2 | 1.7 | Z4,2R1,7 | 0.31
4.2 | 1.8 | Z4,2R1,8 | 0.3
4.2 | 1.9 | Z4,2R1,9 | 0.29
4.2 | 2 | Z4,2R2 | 0.28
4.2 | 2.1 | Z4,2R2,1 | 0.28
4.2 | 2.2 | Z4,2R2,2 | 0.28
4.2 | 2.3 | Z4,2R2,3 | 0.28
4.2 | 2.4 | Z4,2R2,4 | 0.28
4.2 | 2.5 | Z4,2R2,5 | 0.28
4.2 | 2.6 | Z4,2R2,6 | 0.28
4.2 | 2.7 | Z4,2R2,7 | 0.28
4.2 | 2.8 | Z4,2R2,8 | 0.28
4.2 | 2.9 | Z4,2R2,9 | 0.28
4.2 | 3 | Z4,2R3 | 0.28
4.2 | 3.1 | Z4,2R3,1 | 0.28
4.2 | 3.2 | Z4,2R3,2 | 0.28
4.2 | 3.3 | Z4,2R3,3 | 0.28
4.2 | 3.4 | Z4,2R3,4 | 0.28
4.2 | 3.5 | Z4,2R3,5 | 0.28
4.2 | 3.6 | Z4,2R3,6 | 0.28
4.2 | 3.7 | Z4,2R3,7 | 0.28
4.2 | 3.8 | Z4,2R3,8 | 0.28
4.2 | 3.9 | Z4,2R3,9 | 0.28
4.2 | 4 | Z4,2R4 | 0.28
4.2 | 4.1 | Z4,2R4,1 | 0.28
4.2 | 4.2 | Z4,2R4,2 | 0.28
4.2 | 4.3 | Z4,2R4,3 | 0.28
4.2 | 4.4 | Z4,2R4,4 | 0.28
4.2 | 4.5 | Z4,2R4,5 | 0.28
4.2 | 4.6 | Z4,2R4,6 | 0.28
4.2 | 4.7 | Z4,2R4,7 | 0.28
4.2 | 4.8 | Z4,2R4,8 | 0.28
4.2 | 4.9 | Z4,2R4,9 | 0.28
4.2 | 5 | Z4,2R5 | 0.28
4.2 | 5.1 | Z4,2R5,1 | 0.28
4.2 | 5.2 | Z4,2R5,2 | 0.28
4.2 | 5.3 | Z4,2R5,3 | 0.28
4.2 | 5.4 | Z4,2R5,4 | 0.28
4.2 | 5.5 | Z4,2R5,5 | 0.28
4.2 | 5.6 | Z4,2R5,6 | 0.28
4.2 | 5.7 | Z4,2R5,7 | 0.28
4.2 | 5.8 | Z4,2R5,8 | 0.28
4.2 | 5.9 | Z4,2R5,9 | 0.28
4.2 | 6 | Z4,2R6 | 0.28
4.2 | 6.1 | Z4,2R6,1 | 0.28
4.2 | 6.2 | Z4,2R6,2 | 0.28
4.2 | 6.3 | Z4,2R6,3 | 0.28
4.2 | 6.4 | Z4,2R6,4 | 0.28
4.2 | 6.5 | Z4,2R6,5 | 0.28
4.2 | 6.6 | Z4,2R6,6 | 0.28
4.2 | 6.7 | Z4,2R6,7 | 0.28
4.2 | 6.8 | Z4,2R6,8 | 0.28
4.2 | 6.9 | Z4,2R6,9 | 0.28
4.2 | 7 | Z4,2R7 | 0.28
4.2 | 7.1 | Z4,2R7,1 | 0.28
4.2 | 7.2 | Z4,2R7,2 | 0.28
4.2 | 7.3 | Z4,2R7,3 | 0.28
4.2 | 7.4 | Z4,2R7,4 | 0.28
4.2 | 7.5 | Z4,2R7,5 | 0.28
4.2 | 7.6 | Z4,2R7,6 | 0.28
4.2 | 7.7 | Z4,2R7,7 | 0.28
4.2 | 7.8 | Z4,2R7,8 | 0.28
4.2 | 7.9 | Z4,2R7,9 | 0.28
4.2 | 8 | Z4,2R8 | 0.28
4.2 | 8.1 | Z4,2R8,1 | 0.28
4.2 | 8.2 | Z4,2R8,2 | 0.28
4.2 | 8.3 | Z4,2R8,3 | 0.28
4.2 | 8.4 | Z4,2R8,4 | 0.28
4.2 | 8.5 | Z4,2R8,5 | 0.28
4.2 | 8.6 | Z4,2R8,6 | 0.28
4.2 | 8.7 | Z4,2R8,7 | 0.28
4.2 | 8.8 | Z4,2R8,8 | 0.28
4.2 | 8.9 | Z4,2R8,9 | 0.28
4.2 | 9 | Z4,2R9 | 0.28
4.2 | 9.1 | Z4,2R9,1 | 0.28
4.2 | 9.2 | Z4,2R9,2 | 0.28
4.2 | 9.3 | Z4,2R9,3 | 0.28
4.2 | 9.4 | Z4,2R9,4 | 0.28
4.2 | 9.5 | Z4,2R9,5 | 0.28
4.2 | 9.6 | Z4,2R9,6 | 0.28
4.2 | 9.7 | Z4,2R9,7 | 0.28
4.2 | 9.8 | Z4,2R9,8 | 0.28
4.2 | 9.9 | Z4,2R9,9 | 0.28
4.2 | 10 | Z4,2R10 | 0.28
4.3 | 0 | Z4,3R0 | 0.91
4.3 | 0.1 | Z4,3R0,1 | 0.78
4.3 | 0.2 | Z4,3R0,2 | 0.7
4.3 | 0.3 | Z4,3R0,3 | 0.63
4.3 | 0.4 | Z4,3R0,4 | 0.58
4.3 | 0.5 | Z4,3R0,5 | 0.53
4.3 | 0.6 | Z4,3R0,6 | 0.51
4.3 | 0.7 | Z4,3R0,7 | 0.48
4.3 | 0.8 | Z4,3R0,8 | 0.45
4.3 | 0.9 | Z4,3R0,9 | 0.43
4.3 | 1 | Z4,3R1 | 0.41
4.3 | 1.1 | Z4,3R1,1 | 0.39
4.3 | 1.2 | Z4,3R1,2 | 0.37
4.3 | 1.3 | Z4,3R1,3 | 0.35
4.3 | 1.4 | Z4,3R1,4 | 0.34
4.3 | 1.5 | Z4,3R1,5 | 0.33
4.3 | 1.6 | Z4,3R1,6 | 0.31
4.3 | 1.7 | Z4,3R1,7 | 0.3
4.3 | 1.8 | Z4,3R1,8 | 0.29
4.3 | 1.9 | Z4,3R1,9 | 0.28
4.3 | 2 | Z4,3R2 | 0.27
4.3 | 2.1 | Z4,3R2,1 | 0.27
4.3 | 2.2 | Z4,3R2,2 | 0.27
4.3 | 2.3 | Z4,3R2,3 | 0.27
4.3 | 2.4 | Z4,3R2,4 | 0.27
4.3 | 2.5 | Z4,3R2,5 | 0.27
4.3 | 2.6 | Z4,3R2,6 | 0.27
4.3 | 2.7 | Z4,3R2,7 | 0.27
4.3 | 2.8 | Z4,3R2,8 | 0.27
4.3 | 2.9 | Z4,3R2,9 | 0.27
4.3 | 3 | Z4,3R3 | 0.27
4.3 | 3.1 | Z4,3R3,1 | 0.27
4.3 | 3.2 | Z4,3R3,2 | 0.27
4.3 | 3.3 | Z4,3R3,3 | 0.27
4.3 | 3.4 | Z4,3R3,4 | 0.27
4.3 | 3.5 | Z4,3R3,5 | 0.27
4.3 | 3.6 | Z4,3R3,6 | 0.27
4.3 | 3.7 | Z4,3R3,7 | 0.27
4.3 | 3.8 | Z4,3R3,8 | 0.27
4.3 | 3.9 | Z4,3R3,9 | 0.27
4.3 | 4 | Z4,3R4 | 0.27
4.3 | 4.1 | Z4,3R4,1 | 0.27
4.3 | 4.2 | Z4,3R4,2 | 0.27
4.3 | 4.3 | Z4,3R4,3 | 0.27
4.3 | 4.4 | Z4,3R4,4 | 0.27
4.3 | 4.5 | Z4,3R4,5 | 0.27
4.3 | 4.6 | Z4,3R4,6 | 0.27
4.3 | 4.7 | Z4,3R4,7 | 0.27
4.3 | 4.8 | Z4,3R4,8 | 0.27
4.3 | 4.9 | Z4,3R4,9 | 0.27
4.3 | 5 | Z4,3R5 | 0.27
4.3 | 5.1 | Z4,3R5,1 | 0.27
4.3 | 5.2 | Z4,3R5,2 | 0.27
4.3 | 5.3 | Z4,3R5,3 | 0.27
4.3 | 5.4 | Z4,3R5,4 | 0.27
4.3 | 5.5 | Z4,3R5,5 | 0.27
4.3 | 5.6 | Z4,3R5,6 | 0.27
4.3 | 5.7 | Z4,3R5,7 | 0.27
4.3 | 5.8 | Z4,3R5,8 | 0.27
4.3 | 5.9 | Z4,3R5,9 | 0.27
4.3 | 6 | Z4,3R6 | 0.27
4.3 | 6.1 | Z4,3R6,1 | 0.27
4.3 | 6.2 | Z4,3R6,2 | 0.27
4.3 | 6.3 | Z4,3R6,3 | 0.27
4.3 | 6.4 | Z4,3R6,4 | 0.27
4.3 | 6.5 | Z4,3R6,5 | 0.27
4.3 | 6.6 | Z4,3R6,6 | 0.27
4.3 | 6.7 | Z4,3R6,7 | 0.27
4.3 | 6.8 | Z4,3R6,8 | 0.27
4.3 | 6.9 | Z4,3R6,9 | 0.27
4.3 | 7 | Z4,3R7 | 0.27
4.3 | 7.1 | Z4,3R7,1 | 0.27
4.3 | 7.2 | Z4,3R7,2 | 0.27
4.3 | 7.3 | Z4,3R7,3 | 0.27
4.3 | 7.4 | Z4,3R7,4 | 0.27
4.3 | 7.5 | Z4,3R7,5 | 0.27
4.3 | 7.6 | Z4,3R7,6 | 0.27
4.3 | 7.7 | Z4,3R7,7 | 0.27
4.3 | 7.8 | Z4,3R7,8 | 0.27
4.3 | 7.9 | Z4,3R7,9 | 0.27
4.3 | 8 | Z4,3R8 | 0.27
4.3 | 8.1 | Z4,3R8,1 | 0.27
4.3 | 8.2 | Z4,3R8,2 | 0.27
4.3 | 8.3 | Z4,3R8,3 | 0.27
4.3 | 8.4 | Z4,3R8,4 | 0.27
4.3 | 8.5 | Z4,3R8,5 | 0.27
4.3 | 8.6 | Z4,3R8,6 | 0.27
4.3 | 8.7 | Z4,3R8,7 | 0.27
4.3 | 8.8 | Z4,3R8,8 | 0.27
4.3 | 8.9 | Z4,3R8,9 | 0.27
4.3 | 9 | Z4,3R9 | 0.27
4.3 | 9.1 | Z4,3R9,1 | 0.27
4.3 | 9.2 | Z4,3R9,2 | 0.27
4.3 | 9.3 | Z4,3R9,3 | 0.27
4.3 | 9.4 | Z4,3R9,4 | 0.27
4.3 | 9.5 | Z4,3R9,5 | 0.27
4.3 | 9.6 | Z4,3R9,6 | 0.27
4.3 | 9.7 | Z4,3R9,7 | 0.27
4.3 | 9.8 | Z4,3R9,8 | 0.27
4.3 | 9.9 | Z4,3R9,9 | 0.27
4.3 | 10 | Z4,3R10 | 0.27
4.4 | 0 | Z4,4R0 | 0.9
4.4 | 0.1 | Z4,4R0,1 | 0.77
4.4 | 0.2 | Z4,4R0,2 | 0.69
4.4 | 0.3 | Z4,4R0,3 | 0.62
4.4 | 0.4 | Z4,4R0,4 | 0.57
4.4 | 0.5 | Z4,4R0,5 | 0.53
4.4 | 0.6 | Z4,4R0,6 | 0.5
4.4 | 0.7 | Z4,4R0,7 | 0.47
4.4 | 0.8 | Z4,4R0,8 | 0.44
4.4 | 0.9 | Z4,4R0,9 | 0.42
4.4 | 1 | Z4,4R1 | 0.4
4.4 | 1.1 | Z4,4R1,1 | 0.39
4.4 | 1.2 | Z4,4R1,2 | 0.37
4.4 | 1.3 | Z4,4R1,3 | 0.35
4.4 | 1.4 | Z4,4R1,4 | 0.34
4.4 | 1.5 | Z4,4R1,5 | 0.33
4.4 | 1.6 | Z4,4R1,6 | 0.31
4.4 | 1.7 | Z4,4R1,7 | 0.3
4.4 | 1.8 | Z4,4R1,8 | 0.29
4.4 | 1.9 | Z4,4R1,9 | 0.28
4.4 | 2 | Z4,4R2 | 0.27
4.4 | 2.1 | Z4,4R2,1 | 0.27
4.4 | 2.2 | Z4,4R2,2 | 0.27
4.4 | 2.3 | Z4,4R2,3 | 0.27
4.4 | 2.4 | Z4,4R2,4 | 0.27
4.4 | 2.5 | Z4,4R2,5 | 0.27
4.4 | 2.6 | Z4,4R2,6 | 0.27
4.4 | 2.7 | Z4,4R2,7 | 0.27
4.4 | 2.8 | Z4,4R2,8 | 0.27
4.4 | 2.9 | Z4,4R2,9 | 0.27
4.4 | 3 | Z4,4R3 | 0.27
4.4 | 3.1 | Z4,4R3,1 | 0.27
4.4 | 3.2 | Z4,4R3,2 | 0.27
4.4 | 3.3 | Z4,4R3,3 | 0.27
4.4 | 3.4 | Z4,4R3,4 | 0.27
4.4 | 3.5 | Z4,4R3,5 | 0.27
4.4 | 3.6 | Z4,4R3,6 | 0.27
4.4 | 3.7 | Z4,4R3,7 | 0.27
4.4 | 3.8 | Z4,4R3,8 | 0.27
4.4 | 3.9 | Z4,4R3,9 | 0.27
4.4 | 4 | Z4,4R4 | 0.27
4.4 | 4.1 | Z4,4R4,1 | 0.27
4.4 | 4.2 | Z4,4R4,2 | 0.27
4.4 | 4.3 | Z4,4R4,3 | 0.27
4.4 | 4.4 | Z4,4R4,4 | 0.27
4.4 | 4.5 | Z4,4R4,5 | 0.27
4.4 | 4.6 | Z4,4R4,6 | 0.27
4.4 | 4.7 | Z4,4R4,7 | 0.27
4.4 | 4.8 | Z4,4R4,8 | 0.27
4.4 | 4.9 | Z4,4R4,9 | 0.27
4.4 | 5 | Z4,4R5 | 0.27
4.4 | 5.1 | Z4,4R5,1 | 0.27
4.4 | 5.2 | Z4,4R5,2 | 0.27
4.4 | 5.3 | Z4,4R5,3 | 0.27
4.4 | 5.4 | Z4,4R5,4 | 0.27
4.4 | 5.5 | Z4,4R5,5 | 0.27
4.4 | 5.6 | Z4,4R5,6 | 0.27
4.4 | 5.7 | Z4,4R5,7 | 0.27
4.4 | 5.8 | Z4,4R5,8 | 0.27
4.4 | 5.9 | Z4,4R5,9 | 0.27
4.4 | 6 | Z4,4R6 | 0.27
4.4 | 6.1 | Z4,4R6,1 | 0.27
4.4 | 6.2 | Z4,4R6,2 | 0.27
4.4 | 6.3 | Z4,4R6,3 | 0.27
4.4 | 6.4 | Z4,4R6,4 | 0.27
4.4 | 6.5 | Z4,4R6,5 | 0.27
4.4 | 6.6 | Z4,4R6,6 | 0.27
4.4 | 6.7 | Z4,4R6,7 | 0.27
4.4 | 6.8 | Z4,4R6,8 | 0.27
4.4 | 6.9 | Z4,4R6,9 | 0.27
4.4 | 7 | Z4,4R7 | 0.27
4.4 | 7.1 | Z4,4R7,1 | 0.27
4.4 | 7.2 | Z4,4R7,2 | 0.27
4.4 | 7.3 | Z4,4R7,3 | 0.27
4.4 | 7.4 | Z4,4R7,4 | 0.27
4.4 | 7.5 | Z4,4R7,5 | 0.27
4.4 | 7.6 | Z4,4R7,6 | 0.27
4.4 | 7.7 | Z4,4R7,7 | 0.27
4.4 | 7.8 | Z4,4R7,8 | 0.27
4.4 | 7.9 | Z4,4R7,9 | 0.27
4.4 | 8 | Z4,4R8 | 0.27
4.4 | 8.1 | Z4,4R8,1 | 0.27
4.4 | 8.2 | Z4,4R8,2 | 0.27
4.4 | 8.3 | Z4,4R8,3 | 0.27
4.4 | 8.4 | Z4,4R8,4 | 0.27
4.4 | 8.5 | Z4,4R8,5 | 0.27
4.4 | 8.6 | Z4,4R8,6 | 0.27
4.4 | 8.7 | Z4,4R8,7 | 0.27
4.4 | 8.8 | Z4,4R8,8 | 0.27
4.4 | 8.9 | Z4,4R8,9 | 0.27
4.4 | 9 | Z4,4R9 | 0.27
4.4 | 9.1 | Z4,4R9,1 | 0.27
4.4 | 9.2 | Z4,4R9,2 | 0.27
4.4 | 9.3 | Z4,4R9,3 | 0.27
4.4 | 9.4 | Z4,4R9,4 | 0.27
4.4 | 9.5 | Z4,4R9,5 | 0.27
4.4 | 9.6 | Z4,4R9,6 | 0.27
4.4 | 9.7 | Z4,4R9,7 | 0.27
4.4 | 9.8 | Z4,4R9,8 | 0.27
4.4 | 9.9 | Z4,4R9,9 | 0.27
4.4 | 10 | Z4,4R10 | 0.27
4.5 | 0 | Z4,5R0 | 0.89
4.5 | 0.1 | Z4,5R0,1 | 0.76
4.5 | 0.2 | Z4,5R0,2 | 0.68
4.5 | 0.3 | Z4,5R0,3 | 0.62
4.5 | 0.4 | Z4,5R0,4 | 0.57
4.5 | 0.5 | Z4,5R0,5 | 0.52
4.5 | 0.6 | Z4,5R0,6 | 0.5
4.5 | 0.7 | Z4,5R0,7 | 0.47
4.5 | 0.8 | Z4,5R0,8 | 0.44
4.5 | 0.9 | Z4,5R0,9 | 0.42
4.5 | 1 | Z4,5R1 | 0.4
4.5 | 1.1 | Z4,5R1,1 | 0.38
4.5 | 1.2 | Z4,5R1,2 | 0.37
4.5 | 1.3 | Z4,5R1,3 | 0.35
4.5 | 1.4 | Z4,5R1,4 | 0.34
4.5 | 1.5 | Z4,5R1,5 | 0.33
4.5 | 1.6 | Z4,5R1,6 | 0.31
4.5 | 1.7 | Z4,5R1,7 | 0.3
4.5 | 1.8 | Z4,5R1,8 | 0.29
4.5 | 1.9 | Z4,5R1,9 | 0.28
4.5 | 2 | Z4,5R2 | 0.27
4.5 | 2.1 | Z4,5R2,1 | 0.27
4.5 | 2.2 | Z4,5R2,2 | 0.27
4.5 | 2.3 | Z4,5R2,3 | 0.27
4.5 | 2.4 | Z4,5R2,4 | 0.27
4.5 | 2.5 | Z4,5R2,5 | 0.27
4.5 | 2.6 | Z4,5R2,6 | 0.27
4.5 | 2.7 | Z4,5R2,7 | 0.27
4.5 | 2.8 | Z4,5R2,8 | 0.27
4.5 | 2.9 | Z4,5R2,9 | 0.27
4.5 | 3 | Z4,5R3 | 0.27
4.5 | 3.1 | Z4,5R3,1 | 0.27
4.5 | 3.2 | Z4,5R3,2 | 0.27
4.5 | 3.3 | Z4,5R3,3 | 0.27
4.5 | 3.4 | Z4,5R3,4 | 0.27
4.5 | 3.5 | Z4,5R3,5 | 0.27
4.5 | 3.6 | Z4,5R3,6 | 0.27
4.5 | 3.7 | Z4,5R3,7 | 0.27
4.5 | 3.8 | Z4,5R3,8 | 0.27
4.5 | 3.9 | Z4,5R3,9 | 0.27
4.5 | 4 | Z4,5R4 | 0.27
4.5 | 4.1 | Z4,5R4,1 | 0.27
4.5 | 4.2 | Z4,5R4,2 | 0.27
4.5 | 4.3 | Z4,5R4,3 | 0.27
4.5 | 4.4 | Z4,5R4,4 | 0.27
4.5 | 4.5 | Z4,5R4,5 | 0.27
4.5 | 4.6 | Z4,5R4,6 | 0.27
4.5 | 4.7 | Z4,5R4,7 | 0.27
4.5 | 4.8 | Z4,5R4,8 | 0.27
4.5 | 4.9 | Z4,5R4,9 | 0.27
4.5 | 5 | Z4,5R5 | 0.27
4.5 | 5.1 | Z4,5R5,1 | 0.27
4.5 | 5.2 | Z4,5R5,2 | 0.27
4.5 | 5.3 | Z4,5R5,3 | 0.27
4.5 | 5.4 | Z4,5R5,4 | 0.27
4.5 | 5.5 | Z4,5R5,5 | 0.27
4.5 | 5.6 | Z4,5R5,6 | 0.27
4.5 | 5.7 | Z4,5R5,7 | 0.27
4.5 | 5.8 | Z4,5R5,8 | 0.27
4.5 | 5.9 | Z4,5R5,9 | 0.27
4.5 | 6 | Z4,5R6 | 0.27
4.5 | 6.1 | Z4,5R6,1 | 0.27
4.5 | 6.2 | Z4,5R6,2 | 0.27
4.5 | 6.3 | Z4,5R6,3 | 0.27
4.5 | 6.4 | Z4,5R6,4 | 0.27
4.5 | 6.5 | Z4,5R6,5 | 0.27
4.5 | 6.6 | Z4,5R6,6 | 0.27
4.5 | 6.7 | Z4,5R6,7 | 0.27
4.5 | 6.8 | Z4,5R6,8 | 0.27
4.5 | 6.9 | Z4,5R6,9 | 0.27
4.5 | 7 | Z4,5R7 | 0.27
4.5 | 7.1 | Z4,5R7,1 | 0.27
4.5 | 7.2 | Z4,5R7,2 | 0.27
4.5 | 7.3 | Z4,5R7,3 | 0.27
4.5 | 7.4 | Z4,5R7,4 | 0.27
4.5 | 7.5 | Z4,5R7,5 | 0.27
4.5 | 7.6 | Z4,5R7,6 | 0.27
4.5 | 7.7 | Z4,5R7,7 | 0.27
4.5 | 7.8 | Z4,5R7,8 | 0.27
4.5 | 7.9 | Z4,5R7,9 | 0.27
4.5 | 8 | Z4,5R8 | 0.27
4.5 | 8.1 | Z4,5R8,1 | 0.27
4.5 | 8.2 | Z4,5R8,2 | 0.27
4.5 | 8.3 | Z4,5R8,3 | 0.27
4.5 | 8.4 | Z4,5R8,4 | 0.27
4.5 | 8.5 | Z4,5R8,5 | 0.27
4.5 | 8.6 | Z4,5R8,6 | 0.27
4.5 | 8.7 | Z4,5R8,7 | 0.27
4.5 | 8.8 | Z4,5R8,8 | 0.27
4.5 | 8.9 | Z4,5R8,9 | 0.27
4.5 | 9 | Z4,5R9 | 0.27
4.5 | 9.1 | Z4,5R9,1 | 0.27
4.5 | 9.2 | Z4,5R9,2 | 0.27
4.5 | 9.3 | Z4,5R9,3 | 0.27
4.5 | 9.4 | Z4,5R9,4 | 0.27
4.5 | 9.5 | Z4,5R9,5 | 0.27
4.5 | 9.6 | Z4,5R9,6 | 0.27
4.5 | 9.7 | Z4,5R9,7 | 0.27
4.5 | 9.8 | Z4,5R9,8 | 0.27
4.5 | 9.9 | Z4,5R9,9 | 0.27
4.5 | 10 | Z4,5R10 | 0.27
4.6 | 0 | Z4,6R0 | 0.88
4.6 | 0.1 | Z4,6R0,1 | 0.75
4.6 | 0.2 | Z4,6R0,2 | 0.67
4.6 | 0.3 | Z4,6R0,3 | 0.61
4.6 | 0.4 | Z4,6R0,4 | 0.56
4.6 | 0.5 | Z4,6R0,5 | 0.52
4.6 | 0.6 | Z4,6R0,6 | 0.49
4.6 | 0.7 | Z4,6R0,7 | 0.46
4.6 | 0.8 | Z4,6R0,8 | 0.44
4.6 | 0.9 | Z4,6R0,9 | 0.42
4.6 | 1 | Z4,6R1 | 0.4
4.6 | 1.1 | Z4,6R1,1 | 0.38
4.6 | 1.2 | Z4,6R1,2 | 0.36
4.6 | 1.3 | Z4,6R1,3 | 0.34
4.6 | 1.4 | Z4,6R1,4 | 0.33
4.6 | 1.5 | Z4,6R1,5 | 0.32
4.6 | 1.6 | Z4,6R1,6 | 0.31
4.6 | 1.7 | Z4,6R1,7 | 0.3
4.6 | 1.8 | Z4,6R1,8 | 0.29
4.6 | 1.9 | Z4,6R1,9 | 0.28
4.6 | 2 | Z4,6R2 | 0.27
4.6 | 2.1 | Z4,6R2,1 | 0.27
4.6 | 2.2 | Z4,6R2,2 | 0.27
4.6 | 2.3 | Z4,6R2,3 | 0.27
4.6 | 2.4 | Z4,6R2,4 | 0.27
4.6 | 2.5 | Z4,6R2,5 | 0.27
4.6 | 2.6 | Z4,6R2,6 | 0.27
4.6 | 2.7 | Z4,6R2,7 | 0.27
4.6 | 2.8 | Z4,6R2,8 | 0.27
4.6 | 2.9 | Z4,6R2,9 | 0.27
4.6 | 3 | Z4,6R3 | 0.27
4.6 | 3.1 | Z4,6R3,1 | 0.27
4.6 | 3.2 | Z4,6R3,2 | 0.27
4.6 | 3.3 | Z4,6R3,3 | 0.27
4.6 | 3.4 | Z4,6R3,4 | 0.27
4.6 | 3.5 | Z4,6R3,5 | 0.27
4.6 | 3.6 | Z4,6R3,6 | 0.27
4.6 | 3.7 | Z4,6R3,7 | 0.27
4.6 | 3.8 | Z4,6R3,8 | 0.27
4.6 | 3.9 | Z4,6R3,9 | 0.27
4.6 | 4 | Z4,6R4 | 0.27
4.6 | 4.1 | Z4,6R4,1 | 0.27
4.6 | 4.2 | Z4,6R4,2 | 0.27
4.6 | 4.3 | Z4,6R4,3 | 0.27
4.6 | 4.4 | Z4,6R4,4 | 0.27
4.6 | 4.5 | Z4,6R4,5 | 0.27
4.6 | 4.6 | Z4,6R4,6 | 0.27
4.6 | 4.7 | Z4,6R4,7 | 0.27
4.6 | 4.8 | Z4,6R4,8 | 0.27
4.6 | 4.9 | Z4,6R4,9 | 0.27
4.6 | 5 | Z4,6R5 | 0.27
4.6 | 5.1 | Z4,6R5,1 | 0.27
4.6 | 5.2 | Z4,6R5,2 | 0.27
4.6 | 5.3 | Z4,6R5,3 | 0.27
4.6 | 5.4 | Z4,6R5,4 | 0.27
4.6 | 5.5 | Z4,6R5,5 | 0.27
4.6 | 5.6 | Z4,6R5,6 | 0.27
4.6 | 5.7 | Z4,6R5,7 | 0.27
4.6 | 5.8 | Z4,6R5,8 | 0.27
4.6 | 5.9 | Z4,6R5,9 | 0.27
4.6 | 6 | Z4,6R6 | 0.27
4.6 | 6.1 | Z4,6R6,1 | 0.27
4.6 | 6.2 | Z4,6R6,2 | 0.27
4.6 | 6.3 | Z4,6R6,3 | 0.27
4.6 | 6.4 | Z4,6R6,4 | 0.27
4.6 | 6.5 | Z4,6R6,5 | 0.27
4.6 | 6.6 | Z4,6R6,6 | 0.27
4.6 | 6.7 | Z4,6R6,7 | 0.27
4.6 | 6.8 | Z4,6R6,8 | 0.27
4.6 | 6.9 | Z4,6R6,9 | 0.27
4.6 | 7 | Z4,6R7 | 0.27
4.6 | 7.1 | Z4,6R7,1 | 0.27
4.6 | 7.2 | Z4,6R7,2 | 0.27
4.6 | 7.3 | Z4,6R7,3 | 0.27
4.6 | 7.4 | Z4,6R7,4 | 0.27
4.6 | 7.5 | Z4,6R7,5 | 0.27
4.6 | 7.6 | Z4,6R7,6 | 0.27
4.6 | 7.7 | Z4,6R7,7 | 0.27
4.6 | 7.8 | Z4,6R7,8 | 0.27
4.6 | 7.9 | Z4,6R7,9 | 0.27
4.6 | 8 | Z4,6R8 | 0.27
4.6 | 8.1 | Z4,6R8,1 | 0.27
4.6 | 8.2 | Z4,6R8,2 | 0.27
4.6 | 8.3 | Z4,6R8,3 | 0.27
4.6 | 8.4 | Z4,6R8,4 | 0.27
4.6 | 8.5 | Z4,6R8,5 | 0.27
4.6 | 8.6 | Z4,6R8,6 | 0.27
4.6 | 8.7 | Z4,6R8,7 | 0.27
4.6 | 8.8 | Z4,6R8,8 | 0.27
4.6 | 8.9 | Z4,6R8,9 | 0.27
4.6 | 9 | Z4,6R9 | 0.27
4.6 | 9.1 | Z4,6R9,1 | 0.27
4.6 | 9.2 | Z4,6R9,2 | 0.27
4.6 | 9.3 | Z4,6R9,3 | 0.27
4.6 | 9.4 | Z4,6R9,4 | 0.27
4.6 | 9.5 | Z4,6R9,5 | 0.27
4.6 | 9.6 | Z4,6R9,6 | 0.27
4.6 | 9.7 | Z4,6R9,7 | 0.27
4.6 | 9.8 | Z4,6R9,8 | 0.27
4.6 | 9.9 | Z4,6R9,9 | 0.27
4.6 | 10 | Z4,6R10 | 0.27
4.7 | 0 | Z4,7R0 | 0.87
4.7 | 0.1 | Z4,7R0,1 | 0.74
4.7 | 0.2 | Z4,7R0,2 | 0.66
4.7 | 0.3 | Z4,7R0,3 | 0.6
4.7 | 0.4 | Z4,7R0,4 | 0.55
4.7 | 0.5 | Z4,7R0,5 | 0.51
4.7 | 0.6 | Z4,7R0,6 | 0.49
4.7 | 0.7 | Z4,7R0,7 | 0.46
4.7 | 0.8 | Z4,7R0,8 | 0.43
4.7 | 0.9 | Z4,7R0,9 | 0.41
4.7 | 1 | Z4,7R1 | 0.39
4.7 | 1.1 | Z4,7R1,1 | 0.38
4.7 | 1.2 | Z4,7R1,2 | 0.36
4.7 | 1.3 | Z4,7R1,3 | 0.34
4.7 | 1.4 | Z4,7R1,4 | 0.33
4.7 | 1.5 | Z4,7R1,5 | 0.32
4.7 | 1.6 | Z4,7R1,6 | 0.31
4.7 | 1.7 | Z4,7R1,7 | 0.3
4.7 | 1.8 | Z4,7R1,8 | 0.29
4.7 | 1.9 | Z4,7R1,9 | 0.28
4.7 | 2 | Z4,7R2 | 0.27
4.7 | 2.1 | Z4,7R2,1 | 0.27
4.7 | 2.2 | Z4,7R2,2 | 0.27
4.7 | 2.3 | Z4,7R2,3 | 0.27
4.7 | 2.4 | Z4,7R2,4 | 0.27
4.7 | 2.5 | Z4,7R2,5 | 0.27
4.7 | 2.6 | Z4,7R2,6 | 0.27
4.7 | 2.7 | Z4,7R2,7 | 0.27
4.7 | 2.8 | Z4,7R2,8 | 0.27
4.7 | 2.9 | Z4,7R2,9 | 0.27
4.7 | 3 | Z4,7R3 | 0.27
4.7 | 3.1 | Z4,7R3,1 | 0.27
4.7 | 3.2 | Z4,7R3,2 | 0.27
4.7 | 3.3 | Z4,7R3,3 | 0.27
4.7 | 3.4 | Z4,7R3,4 | 0.27
4.7 | 3.5 | Z4,7R3,5 | 0.27
4.7 | 3.6 | Z4,7R3,6 | 0.27
4.7 | 3.7 | Z4,7R3,7 | 0.27
4.7 | 3.8 | Z4,7R3,8 | 0.27
4.7 | 3.9 | Z4,7R3,9 | 0.27
4.7 | 4 | Z4,7R4 | 0.27
4.7 | 4.1 | Z4,7R4,1 | 0.27
4.7 | 4.2 | Z4,7R4,2 | 0.27
4.7 | 4.3 | Z4,7R4,3 | 0.27
4.7 | 4.4 | Z4,7R4,4 | 0.27
4.7 | 4.5 | Z4,7R4,5 | 0.27
4.7 | 4.6 | Z4,7R4,6 | 0.27
4.7 | 4.7 | Z4,7R4,7 | 0.27
4.7 | 4.8 | Z4,7R4,8 | 0.27
4.7 | 4.9 | Z4,7R4,9 | 0.27
4.7 | 5 | Z4,7R5 | 0.27
4.7 | 5.1 | Z4,7R5,1 | 0.27
4.7 | 5.2 | Z4,7R5,2 | 0.27
4.7 | 5.3 | Z4,7R5,3 | 0.27
4.7 | 5.4 | Z4,7R5,4 | 0.27
4.7 | 5.5 | Z4,7R5,5 | 0.27
4.7 | 5.6 | Z4,7R5,6 | 0.27
4.7 | 5.7 | Z4,7R5,7 | 0.27
4.7 | 5.8 | Z4,7R5,8 | 0.27
4.7 | 5.9 | Z4,7R5,9 | 0.27
4.7 | 6 | Z4,7R6 | 0.27
4.7 | 6.1 | Z4,7R6,1 | 0.27
4.7 | 6.2 | Z4,7R6,2 | 0.27
4.7 | 6.3 | Z4,7R6,3 | 0.27
4.7 | 6.4 | Z4,7R6,4 | 0.27
4.7 | 6.5 | Z4,7R6,5 | 0.27
4.7 | 6.6 | Z4,7R6,6 | 0.27
4.7 | 6.7 | Z4,7R6,7 | 0.27
4.7 | 6.8 | Z4,7R6,8 | 0.27
4.7 | 6.9 | Z4,7R6,9 | 0.27
4.7 | 7 | Z4,7R7 | 0.27
4.7 | 7.1 | Z4,7R7,1 | 0.27
4.7 | 7.2 | Z4,7R7,2 | 0.27
4.7 | 7.3 | Z4,7R7,3 | 0.27
4.7 | 7.4 | Z4,7R7,4 | 0.27
4.7 | 7.5 | Z4,7R7,5 | 0.27
4.7 | 7.6 | Z4,7R7,6 | 0.27
4.7 | 7.7 | Z4,7R7,7 | 0.27
4.7 | 7.8 | Z4,7R7,8 | 0.27
4.7 | 7.9 | Z4,7R7,9 | 0.27
4.7 | 8 | Z4,7R8 | 0.27
4.7 | 8.1 | Z4,7R8,1 | 0.27
4.7 | 8.2 | Z4,7R8,2 | 0.27
4.7 | 8.3 | Z4,7R8,3 | 0.27
4.7 | 8.4 | Z4,7R8,4 | 0.27
4.7 | 8.5 | Z4,7R8,5 | 0.27
4.7 | 8.6 | Z4,7R8,6 | 0.27
4.7 | 8.7 | Z4,7R8,7 | 0.27
4.7 | 8.8 | Z4,7R8,8 | 0.27
4.7 | 8.9 | Z4,7R8,9 | 0.27
4.7 | 9 | Z4,7R9 | 0.27
4.7 | 9.1 | Z4,7R9,1 | 0.27
4.7 | 9.2 | Z4,7R9,2 | 0.27
4.7 | 9.3 | Z4,7R9,3 | 0.27
4.7 | 9.4 | Z4,7R9,4 | 0.27
4.7 | 9.5 | Z4,7R9,5 | 0.27
4.7 | 9.6 | Z4,7R9,6 | 0.27
4.7 | 9.7 | Z4,7R9,7 | 0.27
4.7 | 9.8 | Z4,7R9,8 | 0.27
4.7 | 9.9 | Z4,7R9,9 | 0.27
4.7 | 10 | Z4,7R10 | 0.27
4.8 | 0 | Z4,8R0 | 0.85
4.8 | 0.1 | Z4,8R0,1 | 0.73
4.8 | 0.2 | Z4,8R0,2 | 0.66
4.8 | 0.3 | Z4,8R0,3 | 0.59
4.8 | 0.4 | Z4,8R0,4 | 0.55
4.8 | 0.5 | Z4,8R0,5 | 0.51
4.8 | 0.6 | Z4,8R0,6 | 0.48
4.8 | 0.7 | Z4,8R0,7 | 0.45
4.8 | 0.8 | Z4,8R0,8 | 0.43
4.8 | 0.9 | Z4,8R0,9 | 0.41
4.8 | 1 | Z4,8R1 | 0.39
4.8 | 1.1 | Z4,8R1,1 | 0.37
4.8 | 1.2 | Z4,8R1,2 | 0.36
4.8 | 1.3 | Z4,8R1,3 | 0.34
4.8 | 1.4 | Z4,8R1,4 | 0.33
4.8 | 1.5 | Z4,8R1,5 | 0.32
4.8 | 1.6 | Z4,8R1,6 | 0.3
4.8 | 1.7 | Z4,8R1,7 | 0.29
4.8 | 1.8 | Z4,8R1,8 | 0.28
4.8 | 1.9 | Z4,8R1,9 | 0.27
4.8 | 2 | Z4,8R2 | 0.26
4.8 | 2.1 | Z4,8R2,1 | 0.26
4.8 | 2.2 | Z4,8R2,2 | 0.26
4.8 | 2.3 | Z4,8R2,3 | 0.26
4.8 | 2.4 | Z4,8R2,4 | 0.26
4.8 | 2.5 | Z4,8R2,5 | 0.26
4.8 | 2.6 | Z4,8R2,6 | 0.26
4.8 | 2.7 | Z4,8R2,7 | 0.26
4.8 | 2.8 | Z4,8R2,8 | 0.26
4.8 | 2.9 | Z4,8R2,9 | 0.26
4.8 | 3 | Z4,8R3 | 0.26
4.8 | 3.1 | Z4,8R3,1 | 0.26
4.8 | 3.2 | Z4,8R3,2 | 0.26
4.8 | 3.3 | Z4,8R3,3 | 0.26
4.8 | 3.4 | Z4,8R3,4 | 0.26
4.8 | 3.5 | Z4,8R3,5 | 0.26
4.8 | 3.6 | Z4,8R3,6 | 0.26
4.8 | 3.7 | Z4,8R3,7 | 0.26
4.8 | 3.8 | Z4,8R3,8 | 0.26
4.8 | 3.9 | Z4,8R3,9 | 0.26
4.8 | 4 | Z4,8R4 | 0.26
4.8 | 4.1 | Z4,8R4,1 | 0.26
4.8 | 4.2 | Z4,8R4,2 | 0.26
4.8 | 4.3 | Z4,8R4,3 | 0.26
4.8 | 4.4 | Z4,8R4,4 | 0.26
4.8 | 4.5 | Z4,8R4,5 | 0.26
4.8 | 4.6 | Z4,8R4,6 | 0.26
4.8 | 4.7 | Z4,8R4,7 | 0.26
4.8 | 4.8 | Z4,8R4,8 | 0.26
4.8 | 4.9 | Z4,8R4,9 | 0.26
4.8 | 5 | Z4,8R5 | 0.26
4.8 | 5.1 | Z4,8R5,1 | 0.26
4.8 | 5.2 | Z4,8R5,2 | 0.26
4.8 | 5.3 | Z4,8R5,3 | 0.26
4.8 | 5.4 | Z4,8R5,4 | 0.26
4.8 | 5.5 | Z4,8R5,5 | 0.26
4.8 | 5.6 | Z4,8R5,6 | 0.26
4.8 | 5.7 | Z4,8R5,7 | 0.26
4.8 | 5.8 | Z4,8R5,8 | 0.26
4.8 | 5.9 | Z4,8R5,9 | 0.26
4.8 | 6 | Z4,8R6 | 0.26
4.8 | 6.1 | Z4,8R6,1 | 0.26
4.8 | 6.2 | Z4,8R6,2 | 0.26
4.8 | 6.3 | Z4,8R6,3 | 0.26
4.8 | 6.4 | Z4,8R6,4 | 0.26
4.8 | 6.5 | Z4,8R6,5 | 0.26
4.8 | 6.6 | Z4,8R6,6 | 0.26
4.8 | 6.7 | Z4,8R6,7 | 0.26
4.8 | 6.8 | Z4,8R6,8 | 0.26
4.8 | 6.9 | Z4,8R6,9 | 0.26
4.8 | 7 | Z4,8R7 | 0.26
4.8 | 7.1 | Z4,8R7,1 | 0.26
4.8 | 7.2 | Z4,8R7,2 | 0.26
4.8 | 7.3 | Z4,8R7,3 | 0.26
4.8 | 7.4 | Z4,8R7,4 | 0.26
4.8 | 7.5 | Z4,8R7,5 | 0.26
4.8 | 7.6 | Z4,8R7,6 | 0.26
4.8 | 7.7 | Z4,8R7,7 | 0.26
4.8 | 7.8 | Z4,8R7,8 | 0.26
4.8 | 7.9 | Z4,8R7,9 | 0.26
4.8 | 8 | Z4,8R8 | 0.26
4.8 | 8.1 | Z4,8R8,1 | 0.26
4.8 | 8.2 | Z4,8R8,2 | 0.26
4.8 | 8.3 | Z4,8R8,3 | 0.26
4.8 | 8.4 | Z4,8R8,4 | 0.26
4.8 | 8.5 | Z4,8R8,5 | 0.26
4.8 | 8.6 | Z4,8R8,6 | 0.26
4.8 | 8.7 | Z4,8R8,7 | 0.26
4.8 | 8.8 | Z4,8R8,8 | 0.26
4.8 | 8.9 | Z4,8R8,9 | 0.26
4.8 | 9 | Z4,8R9 | 0.26
4.8 | 9.1 | Z4,8R9,1 | 0.26
4.8 | 9.2 | Z4,8R9,2 | 0.26
4.8 | 9.3 | Z4,8R9,3 | 0.26
4.8 | 9.4 | Z4,8R9,4 | 0.26
4.8 | 9.5 | Z4,8R9,5 | 0.26
4.8 | 9.6 | Z4,8R9,6 | 0.26
4.8 | 9.7 | Z4,8R9,7 | 0.26
4.8 | 9.8 | Z4,8R9,8 | 0.26
4.8 | 9.9 | Z4,8R9,9 | 0.26
4.8 | 10 | Z4,8R10 | 0.26
4.9 | 0 | Z4,9R0 | 0.84
4.9 | 0.1 | Z4,9R0,1 | 0.72
4.9 | 0.2 | Z4,9R0,2 | 0.65
4.9 | 0.3 | Z4,9R0,3 | 0.59
4.9 | 0.4 | Z4,9R0,4 | 0.54
4.9 | 0.5 | Z4,9R0,5 | 0.5
4.9 | 0.6 | Z4,9R0,6 | 0.48
4.9 | 0.7 | Z4,9R0,7 | 0.45
4.9 | 0.8 | Z4,9R0,8 | 0.42
4.9 | 0.9 | Z4,9R0,9 | 0.4
4.9 | 1 | Z4,9R1 | 0.38
4.9 | 1.1 | Z4,9R1,1 | 0.37
4.9 | 1.2 | Z4,9R1,2 | 0.35
4.9 | 1.3 | Z4,9R1,3 | 0.33
4.9 | 1.4 | Z4,9R1,4 | 0.32
4.9 | 1.5 | Z4,9R1,5 | 0.31
4.9 | 1.6 | Z4,9R1,6 | 0.3
4.9 | 1.7 | Z4,9R1,7 | 0.29
4.9 | 1.8 | Z4,9R1,8 | 0.28
4.9 | 1.9 | Z4,9R1,9 | 0.27
4.9 | 2 | Z4,9R2 | 0.26
4.9 | 2.1 | Z4,9R2,1 | 0.26
4.9 | 2.2 | Z4,9R2,2 | 0.26
4.9 | 2.3 | Z4,9R2,3 | 0.26
4.9 | 2.4 | Z4,9R2,4 | 0.26
4.9 | 2.5 | Z4,9R2,5 | 0.26
4.9 | 2.6 | Z4,9R2,6 | 0.26
4.9 | 2.7 | Z4,9R2,7 | 0.26
4.9 | 2.8 | Z4,9R2,8 | 0.26
4.9 | 2.9 | Z4,9R2,9 | 0.26
4.9 | 3 | Z4,9R3 | 0.26
4.9 | 3.1 | Z4,9R3,1 | 0.26
4.9 | 3.2 | Z4,9R3,2 | 0.26
4.9 | 3.3 | Z4,9R3,3 | 0.26
4.9 | 3.4 | Z4,9R3,4 | 0.26
4.9 | 3.5 | Z4,9R3,5 | 0.26
4.9 | 3.6 | Z4,9R3,6 | 0.26
4.9 | 3.7 | Z4,9R3,7 | 0.26
4.9 | 3.8 | Z4,9R3,8 | 0.26
4.9 | 3.9 | Z4,9R3,9 | 0.26
4.9 | 4 | Z4,9R4 | 0.26
4.9 | 4.1 | Z4,9R4,1 | 0.26
4.9 | 4.2 | Z4,9R4,2 | 0.26
4.9 | 4.3 | Z4,9R4,3 | 0.26
4.9 | 4.4 | Z4,9R4,4 | 0.26
4.9 | 4.5 | Z4,9R4,5 | 0.26
4.9 | 4.6 | Z4,9R4,6 | 0.26
4.9 | 4.7 | Z4,9R4,7 | 0.26
4.9 | 4.8 | Z4,9R4,8 | 0.26
4.9 | 4.9 | Z4,9R4,9 | 0.26
4.9 | 5 | Z4,9R5 | 0.26
4.9 | 5.1 | Z4,9R5,1 | 0.26
4.9 | 5.2 | Z4,9R5,2 | 0.26
4.9 | 5.3 | Z4,9R5,3 | 0.26
4.9 | 5.4 | Z4,9R5,4 | 0.26
4.9 | 5.5 | Z4,9R5,5 | 0.26
4.9 | 5.6 | Z4,9R5,6 | 0.26
4.9 | 5.7 | Z4,9R5,7 | 0.26
4.9 | 5.8 | Z4,9R5,8 | 0.26
4.9 | 5.9 | Z4,9R5,9 | 0.26
4.9 | 6 | Z4,9R6 | 0.26
4.9 | 6.1 | Z4,9R6,1 | 0.26
4.9 | 6.2 | Z4,9R6,2 | 0.26
4.9 | 6.3 | Z4,9R6,3 | 0.26
4.9 | 6.4 | Z4,9R6,4 | 0.26
4.9 | 6.5 | Z4,9R6,5 | 0.26
4.9 | 6.6 | Z4,9R6,6 | 0.26
4.9 | 6.7 | Z4,9R6,7 | 0.26
4.9 | 6.8 | Z4,9R6,8 | 0.26
4.9 | 6.9 | Z4,9R6,9 | 0.26
4.9 | 7 | Z4,9R7 | 0.26
4.9 | 7.1 | Z4,9R7,1 | 0.26
4.9 | 7.2 | Z4,9R7,2 | 0.26
4.9 | 7.3 | Z4,9R7,3 | 0.26
4.9 | 7.4 | Z4,9R7,4 | 0.26
4.9 | 7.5 | Z4,9R7,5 | 0.26
4.9 | 7.6 | Z4,9R7,6 | 0.26
4.9 | 7.7 | Z4,9R7,7 | 0.26
4.9 | 7.8 | Z4,9R7,8 | 0.26
4.9 | 7.9 | Z4,9R7,9 | 0.26
4.9 | 8 | Z4,9R8 | 0.26
4.9 | 8.1 | Z4,9R8,1 | 0.26
4.9 | 8.2 | Z4,9R8,2 | 0.26
4.9 | 8.3 | Z4,9R8,3 | 0.26
4.9 | 8.4 | Z4,9R8,4 | 0.26
4.9 | 8.5 | Z4,9R8,5 | 0.26
4.9 | 8.6 | Z4,9R8,6 | 0.26
4.9 | 8.7 | Z4,9R8,7 | 0.26
4.9 | 8.8 | Z4,9R8,8 | 0.26
4.9 | 8.9 | Z4,9R8,9 | 0.26
4.9 | 9 | Z4,9R9 | 0.26
4.9 | 9.1 | Z4,9R9,1 | 0.26
4.9 | 9.2 | Z4,9R9,2 | 0.26
4.9 | 9.3 | Z4,9R9,3 | 0.26
4.9 | 9.4 | Z4,9R9,4 | 0.26
4.9 | 9.5 | Z4,9R9,5 | 0.26
4.9 | 9.6 | Z4,9R9,6 | 0.26
4.9 | 9.7 | Z4,9R9,7 | 0.26
4.9 | 9.8 | Z4,9R9,8 | 0.26
4.9 | 9.9 | Z4,9R9,9 | 0.26
4.9 | 10 | Z4,9R10 | 0.26
5 | 0 | Z5R0 | 0.83
5 | 0.1 | Z5R0,1 | 0.72
5 | 0.2 | Z5R0,2 | 0.64
5 | 0.3 | Z5R0,3 | 0.58
5 | 0.4 | Z5R0,4 | 0.54
5 | 0.5 | Z5R0,5 | 0.5
5 | 0.6 | Z5R0,6 | 0.47
5 | 0.7 | Z5R0,7 | 0.44
5 | 0.8 | Z5R0,8 | 0.42
5 | 0.9 | Z5R0,9 | 0.4
5 | 1 | Z5R1 | 0.38
5 | 1.1 | Z5R1,1 | 0.37
5 | 1.2 | Z5R1,2 | 0.35
5 | 1.3 | Z5R1,3 | 0.33
5 | 1.4 | Z5R1,4 | 0.32
5 | 1.5 | Z5R1,5 | 0.31
5 | 1.6 | Z5R1,6 | 0.3
5 | 1.7 | Z5R1,7 | 0.29
5 | 1.8 | Z5R1,8 | 0.28
5 | 1.9 | Z5R1,9 | 0.27
5 | 2 | Z5R2 | 0.26
5 | 2.1 | Z5R2,1 | 0.26
5 | 2.2 | Z5R2,2 | 0.26
5 | 2.3 | Z5R2,3 | 0.26
5 | 2.4 | Z5R2,4 | 0.26
5 | 2.5 | Z5R2,5 | 0.26
5 | 2.6 | Z5R2,6 | 0.26
5 | 2.7 | Z5R2,7 | 0.26
5 | 2.8 | Z5R2,8 | 0.26
5 | 2.9 | Z5R2,9 | 0.26
5 | 3 | Z5R3 | 0.26
5 | 3.1 | Z5R3,1 | 0.26
5 | 3.2 | Z5R3,2 | 0.26
5 | 3.3 | Z5R3,3 | 0.26
5 | 3.4 | Z5R3,4 | 0.26
5 | 3.5 | Z5R3,5 | 0.26
5 | 3.6 | Z5R3,6 | 0.26
5 | 3.7 | Z5R3,7 | 0.26
5 | 3.8 | Z5R3,8 | 0.26
5 | 3.9 | Z5R3,9 | 0.26
5 | 4 | Z5R4 | 0.26
5 | 4.1 | Z5R4,1 | 0.26
5 | 4.2 | Z5R4,2 | 0.26
5 | 4.3 | Z5R4,3 | 0.26
5 | 4.4 | Z5R4,4 | 0.26
5 | 4.5 | Z5R4,5 | 0.26
5 | 4.6 | Z5R4,6 | 0.26
5 | 4.7 | Z5R4,7 | 0.26
5 | 4.8 | Z5R4,8 | 0.26
5 | 4.9 | Z5R4,9 | 0.26
5 | 5 | Z5R5 | 0.26
5 | 5.1 | Z5R5,1 | 0.26
5 | 5.2 | Z5R5,2 | 0.26
5 | 5.3 | Z5R5,3 | 0.26
5 | 5.4 | Z5R5,4 | 0.26
5 | 5.5 | Z5R5,5 | 0.26
5 | 5.6 | Z5R5,6 | 0.26
5 | 5.7 | Z5R5,7 | 0.26
5 | 5.8 | Z5R5,8 | 0.26
5 | 5.9 | Z5R5,9 | 0.26
5 | 6 | Z5R6 | 0.26
5 | 6.1 | Z5R6,1 | 0.26
5 | 6.2 | Z5R6,2 | 0.26
5 | 6.3 | Z5R6,3 | 0.26
5 | 6.4 | Z5R6,4 | 0.26
5 | 6.5 | Z5R6,5 | 0.26
5 | 6.6 | Z5R6,6 | 0.26
5 | 6.7 | Z5R6,7 | 0.26
5 | 6.8 | Z5R6,8 | 0.26
5 | 6.9 | Z5R6,9 | 0.26
5 | 7 | Z5R7 | 0.26
5 | 7.1 | Z5R7,1 | 0.26
5 | 7.2 | Z5R7,2 | 0.26
5 | 7.3 | Z5R7,3 | 0.26
5 | 7.4 | Z5R7,4 | 0.26
5 | 7.5 | Z5R7,5 | 0.26
5 | 7.6 | Z5R7,6 | 0.26
5 | 7.7 | Z5R7,7 | 0.26
5 | 7.8 | Z5R7,8 | 0.26
5 | 7.9 | Z5R7,9 | 0.26
5 | 8 | Z5R8 | 0.26
5 | 8.1 | Z5R8,1 | 0.26
5 | 8.2 | Z5R8,2 | 0.26
5 | 8.3 | Z5R8,3 | 0.26
5 | 8.4 | Z5R8,4 | 0.26
5 | 8.5 | Z5R8,5 | 0.26
5 | 8.6 | Z5R8,6 | 0.26
5 | 8.7 | Z5R8,7 | 0.26
5 | 8.8 | Z5R8,8 | 0.26
5 | 8.9 | Z5R8,9 | 0.26
5 | 9 | Z5R9 | 0.26
5 | 9.1 | Z5R9,1 | 0.26
5 | 9.2 | Z5R9,2 | 0.26
5 | 9.3 | Z5R9,3 | 0.26
5 | 9.4 | Z5R9,4 | 0.26
5 | 9.5 | Z5R9,5 | 0.26
5 | 9.6 | Z5R9,6 | 0.26
5 | 9.7 | Z5R9,7 | 0.26
5 | 9.8 | Z5R9,8 | 0.26
5 | 9.9 | Z5R9,9 | 0.26
5 | 10 | Z5R10 | 0.26
5.1 | 0 | Z5,1R0 | 0.82
5.1 | 0.1 | Z5,1R0,1 | 0.71
5.1 | 0.2 | Z5,1R0,2 | 0.63
5.1 | 0.3 | Z5,1R0,3 | 0.57
5.1 | 0.4 | Z5,1R0,4 | 0.53
5.1 | 0.5 | Z5,1R0,5 | 0.49
5.1 | 0.6 | Z5,1R0,6 | 0.47
5.1 | 0.7 | Z5,1R0,7 | 0.44
5.1 | 0.8 | Z5,1R0,8 | 0.42
5.1 | 0.9 | Z5,1R0,9 | 0.4
5.1 | 1 | Z5,1R1 | 0.38
5.1 | 1.1 | Z5,1R1,1 | 0.36
5.1 | 1.2 | Z5,1R1,2 | 0.35
5.1 | 1.3 | Z5,1R1,3 | 0.33
5.1 | 1.4 | Z5,1R1,4 | 0.32
5.1 | 1.5 | Z5,1R1,5 | 0.31
5.1 | 1.6 | Z5,1R1,6 | 0.3
5.1 | 1.7 | Z5,1R1,7 | 0.29
5.1 | 1.8 | Z5,1R1,8 | 0.28
5.1 | 1.9 | Z5,1R1,9 | 0.27
5.1 | 2 | Z5,1R2 | 0.26
5.1 | 2.1 | Z5,1R2,1 | 0.26
5.1 | 2.2 | Z5,1R2,2 | 0.26
5.1 | 2.3 | Z5,1R2,3 | 0.26
5.1 | 2.4 | Z5,1R2,4 | 0.26
5.1 | 2.5 | Z5,1R2,5 | 0.26
5.1 | 2.6 | Z5,1R2,6 | 0.26
5.1 | 2.7 | Z5,1R2,7 | 0.26
5.1 | 2.8 | Z5,1R2,8 | 0.26
5.1 | 2.9 | Z5,1R2,9 | 0.26
5.1 | 3 | Z5,1R3 | 0.26
5.1 | 3.1 | Z5,1R3,1 | 0.26
5.1 | 3.2 | Z5,1R3,2 | 0.26
5.1 | 3.3 | Z5,1R3,3 | 0.26
5.1 | 3.4 | Z5,1R3,4 | 0.26
5.1 | 3.5 | Z5,1R3,5 | 0.26
5.1 | 3.6 | Z5,1R3,6 | 0.26
5.1 | 3.7 | Z5,1R3,7 | 0.26
5.1 | 3.8 | Z5,1R3,8 | 0.26
5.1 | 3.9 | Z5,1R3,9 | 0.26
5.1 | 4 | Z5,1R4 | 0.26
5.1 | 4.1 | Z5,1R4,1 | 0.26
5.1 | 4.2 | Z5,1R4,2 | 0.26
5.1 | 4.3 | Z5,1R4,3 | 0.26
5.1 | 4.4 | Z5,1R4,4 | 0.26
5.1 | 4.5 | Z5,1R4,5 | 0.26
5.1 | 4.6 | Z5,1R4,6 | 0.26
5.1 | 4.7 | Z5,1R4,7 | 0.26
5.1 | 4.8 | Z5,1R4,8 | 0.26
5.1 | 4.9 | Z5,1R4,9 | 0.26
5.1 | 5 | Z5,1R5 | 0.26
5.1 | 5.1 | Z5,1R5,1 | 0.26
5.1 | 5.2 | Z5,1R5,2 | 0.26
5.1 | 5.3 | Z5,1R5,3 | 0.26
5.1 | 5.4 | Z5,1R5,4 | 0.26
5.1 | 5.5 | Z5,1R5,5 | 0.26
5.1 | 5.6 | Z5,1R5,6 | 0.26
5.1 | 5.7 | Z5,1R5,7 | 0.26
5.1 | 5.8 | Z5,1R5,8 | 0.26
5.1 | 5.9 | Z5,1R5,9 | 0.26
5.1 | 6 | Z5,1R6 | 0.26
5.1 | 6.1 | Z5,1R6,1 | 0.26
5.1 | 6.2 | Z5,1R6,2 | 0.26
5.1 | 6.3 | Z5,1R6,3 | 0.26
5.1 | 6.4 | Z5,1R6,4 | 0.26
5.1 | 6.5 | Z5,1R6,5 | 0.26
5.1 | 6.6 | Z5,1R6,6 | 0.26
5.1 | 6.7 | Z5,1R6,7 | 0.26
5.1 | 6.8 | Z5,1R6,8 | 0.26
5.1 | 6.9 | Z5,1R6,9 | 0.26
5.1 | 7 | Z5,1R7 | 0.26
5.1 | 7.1 | Z5,1R7,1 | 0.26
5.1 | 7.2 | Z5,1R7,2 | 0.26
5.1 | 7.3 | Z5,1R7,3 | 0.26
5.1 | 7.4 | Z5,1R7,4 | 0.26
5.1 | 7.5 | Z5,1R7,5 | 0.26
5.1 | 7.6 | Z5,1R7,6 | 0.26
5.1 | 7.7 | Z5,1R7,7 | 0.26
5.1 | 7.8 | Z5,1R7,8 | 0.26
5.1 | 7.9 | Z5,1R7,9 | 0.26
5.1 | 8 | Z5,1R8 | 0.26
5.1 | 8.1 | Z5,1R8,1 | 0.26
5.1 | 8.2 | Z5,1R8,2 | 0.26
5.1 | 8.3 | Z5,1R8,3 | 0.26
5.1 | 8.4 | Z5,1R8,4 | 0.26
5.1 | 8.5 | Z5,1R8,5 | 0.26
5.1 | 8.6 | Z5,1R8,6 | 0.26
5.1 | 8.7 | Z5,1R8,7 | 0.26
5.1 | 8.8 | Z5,1R8,8 | 0.26
5.1 | 8.9 | Z5,1R8,9 | 0.26
5.1 | 9 | Z5,1R9 | 0.26
5.1 | 9.1 | Z5,1R9,1 | 0.26
5.1 | 9.2 | Z5,1R9,2 | 0.26
5.1 | 9.3 | Z5,1R9,3 | 0.26
5.1 | 9.4 | Z5,1R9,4 | 0.26
5.1 | 9.5 | Z5,1R9,5 | 0.26
5.1 | 9.6 | Z5,1R9,6 | 0.26
5.1 | 9.7 | Z5,1R9,7 | 0.26
5.1 | 9.8 | Z5,1R9,8 | 0.26
5.1 | 9.9 | Z5,1R9,9 | 0.26
5.1 | 10 | Z5,1R10 | 0.26
5.2 | 0 | Z5,2R0 | 0.81
5.2 | 0.1 | Z5,2R0,1 | 0.7
5.2 | 0.2 | Z5,2R0,2 | 0.62
5.2 | 0.3 | Z5,2R0,3 | 0.57
5.2 | 0.4 | Z5,2R0,4 | 0.52
5.2 | 0.5 | Z5,2R0,5 | 0.48
5.2 | 0.6 | Z5,2R0,6 | 0.46
5.2 | 0.7 | Z5,2R0,7 | 0.43
5.2 | 0.8 | Z5,2R0,8 | 0.41
5.2 | 0.9 | Z5,2R0,9 | 0.39
5.2 | 1 | Z5,2R1 | 0.37
5.2 | 1.1 | Z5,2R1,1 | 0.36
5.2 | 1.2 | Z5,2R1,2 | 0.34
5.2 | 1.3 | Z5,2R1,3 | 0.32
5.2 | 1.4 | Z5,2R1,4 | 0.31
5.2 | 1.5 | Z5,2R1,5 | 0.3
5.2 | 1.6 | Z5,2R1,6 | 0.3
5.2 | 1.7 | Z5,2R1,7 | 0.29
5.2 | 1.8 | Z5,2R1,8 | 0.28
5.2 | 1.9 | Z5,2R1,9 | 0.27
5.2 | 2 | Z5,2R2 | 0.26
5.2 | 2.1 | Z5,2R2,1 | 0.26
5.2 | 2.2 | Z5,2R2,2 | 0.26
5.2 | 2.3 | Z5,2R2,3 | 0.26
5.2 | 2.4 | Z5,2R2,4 | 0.26
5.2 | 2.5 | Z5,2R2,5 | 0.26
5.2 | 2.6 | Z5,2R2,6 | 0.26
5.2 | 2.7 | Z5,2R2,7 | 0.26
5.2 | 2.8 | Z5,2R2,8 | 0.26
5.2 | 2.9 | Z5,2R2,9 | 0.26
5.2 | 3 | Z5,2R3 | 0.26
5.2 | 3.1 | Z5,2R3,1 | 0.26
5.2 | 3.2 | Z5,2R3,2 | 0.26
5.2 | 3.3 | Z5,2R3,3 | 0.26
5.2 | 3.4 | Z5,2R3,4 | 0.26
5.2 | 3.5 | Z5,2R3,5 | 0.26
5.2 | 3.6 | Z5,2R3,6 | 0.26
5.2 | 3.7 | Z5,2R3,7 | 0.26
5.2 | 3.8 | Z5,2R3,8 | 0.26
5.2 | 3.9 | Z5,2R3,9 | 0.26
5.2 | 4 | Z5,2R4 | 0.26
5.2 | 4.1 | Z5,2R4,1 | 0.26
5.2 | 4.2 | Z5,2R4,2 | 0.26
5.2 | 4.3 | Z5,2R4,3 | 0.26
5.2 | 4.4 | Z5,2R4,4 | 0.26
5.2 | 4.5 | Z5,2R4,5 | 0.26
5.2 | 4.6 | Z5,2R4,6 | 0.26
5.2 | 4.7 | Z5,2R4,7 | 0.26
5.2 | 4.8 | Z5,2R4,8 | 0.26
5.2 | 4.9 | Z5,2R4,9 | 0.26
5.2 | 5 | Z5,2R5 | 0.26
5.2 | 5.1 | Z5,2R5,1 | 0.26
5.2 | 5.2 | Z5,2R5,2 | 0.26
5.2 | 5.3 | Z5,2R5,3 | 0.26
5.2 | 5.4 | Z5,2R5,4 | 0.26
5.2 | 5.5 | Z5,2R5,5 | 0.26
5.2 | 5.6 | Z5,2R5,6 | 0.26
5.2 | 5.7 | Z5,2R5,7 | 0.26
5.2 | 5.8 | Z5,2R5,8 | 0.26
5.2 | 5.9 | Z5,2R5,9 | 0.26
5.2 | 6 | Z5,2R6 | 0.26
5.2 | 6.1 | Z5,2R6,1 | 0.26
5.2 | 6.2 | Z5,2R6,2 | 0.26
5.2 | 6.3 | Z5,2R6,3 | 0.26
5.2 | 6.4 | Z5,2R6,4 | 0.26
5.2 | 6.5 | Z5,2R6,5 | 0.26
5.2 | 6.6 | Z5,2R6,6 | 0.26
5.2 | 6.7 | Z5,2R6,7 | 0.26
5.2 | 6.8 | Z5,2R6,8 | 0.26
5.2 | 6.9 | Z5,2R6,9 | 0.26
5.2 | 7 | Z5,2R7 | 0.26
5.2 | 7.1 | Z5,2R7,1 | 0.26
5.2 | 7.2 | Z5,2R7,2 | 0.26
5.2 | 7.3 | Z5,2R7,3 | 0.26
5.2 | 7.4 | Z5,2R7,4 | 0.26
5.2 | 7.5 | Z5,2R7,5 | 0.26
5.2 | 7.6 | Z5,2R7,6 | 0.26
5.2 | 7.7 | Z5,2R7,7 | 0.26
5.2 | 7.8 | Z5,2R7,8 | 0.26
5.2 | 7.9 | Z5,2R7,9 | 0.26
5.2 | 8 | Z5,2R8 | 0.26
5.2 | 8.1 | Z5,2R8,1 | 0.26
5.2 | 8.2 | Z5,2R8,2 | 0.26
5.2 | 8.3 | Z5,2R8,3 | 0.26
5.2 | 8.4 | Z5,2R8,4 | 0.26
5.2 | 8.5 | Z5,2R8,5 | 0.26
5.2 | 8.6 | Z5,2R8,6 | 0.26
5.2 | 8.7 | Z5,2R8,7 | 0.26
5.2 | 8.8 | Z5,2R8,8 | 0.26
5.2 | 8.9 | Z5,2R8,9 | 0.26
5.2 | 9 | Z5,2R9 | 0.26
5.2 | 9.1 | Z5,2R9,1 | 0.26
5.2 | 9.2 | Z5,2R9,2 | 0.26
5.2 | 9.3 | Z5,2R9,3 | 0.26
5.2 | 9.4 | Z5,2R9,4 | 0.26
5.2 | 9.5 | Z5,2R9,5 | 0.26
5.2 | 9.6 | Z5,2R9,6 | 0.26
5.2 | 9.7 | Z5,2R9,7 | 0.26
5.2 | 9.8 | Z5,2R9,8 | 0.26
5.2 | 9.9 | Z5,2R9,9 | 0.26
5.2 | 10 | Z5,2R10 | 0.26
5.3 | 0 | Z5,3R0 | 0.79
5.3 | 0.1 | Z5,3R0,1 | 0.69
5.3 | 0.2 | Z5,3R0,2 | 0.62
5.3 | 0.3 | Z5,3R0,3 | 0.56
5.3 | 0.4 | Z5,3R0,4 | 0.52
5.3 | 0.5 | Z5,3R0,5 | 0.48
5.3 | 0.6 | Z5,3R0,6 | 0.46
5.3 | 0.7 | Z5,3R0,7 | 0.43
5.3 | 0.8 | Z5,3R0,8 | 0.41
5.3 | 0.9 | Z5,3R0,9 | 0.39
5.3 | 1 | Z5,3R1 | 0.37
5.3 | 1.1 | Z5,3R1,1 | 0.35
5.3 | 1.2 | Z5,3R1,2 | 0.34
5.3 | 1.3 | Z5,3R1,3 | 0.32
5.3 | 1.4 | Z5,3R1,4 | 0.31
5.3 | 1.5 | Z5,3R1,5 | 0.3
5.3 | 1.6 | Z5,3R1,6 | 0.29
5.3 | 1.7 | Z5,3R1,7 | 0.28
5.3 | 1.8 | Z5,3R1,8 | 0.27
5.3 | 1.9 | Z5,3R1,9 | 0.26
5.3 | 2 | Z5,3R2 | 0.25
5.3 | 2.1 | Z5,3R2,1 | 0.25
5.3 | 2.2 | Z5,3R2,2 | 0.25
5.3 | 2.3 | Z5,3R2,3 | 0.25
5.3 | 2.4 | Z5,3R2,4 | 0.25
5.3 | 2.5 | Z5,3R2,5 | 0.25
5.3 | 2.6 | Z5,3R2,6 | 0.25
5.3 | 2.7 | Z5,3R2,7 | 0.25
5.3 | 2.8 | Z5,3R2,8 | 0.25
5.3 | 2.9 | Z5,3R2,9 | 0.25
5.3 | 3 | Z5,3R3 | 0.25
5.3 | 3.1 | Z5,3R3,1 | 0.25
5.3 | 3.2 | Z5,3R3,2 | 0.25
5.3 | 3.3 | Z5,3R3,3 | 0.25
5.3 | 3.4 | Z5,3R3,4 | 0.25
5.3 | 3.5 | Z5,3R3,5 | 0.25
5.3 | 3.6 | Z5,3R3,6 | 0.25
5.3 | 3.7 | Z5,3R3,7 | 0.25
5.3 | 3.8 | Z5,3R3,8 | 0.25
5.3 | 3.9 | Z5,3R3,9 | 0.25
5.3 | 4 | Z5,3R4 | 0.25
5.3 | 4.1 | Z5,3R4,1 | 0.25
5.3 | 4.2 | Z5,3R4,2 | 0.25
5.3 | 4.3 | Z5,3R4,3 | 0.25
5.3 | 4.4 | Z5,3R4,4 | 0.25
5.3 | 4.5 | Z5,3R4,5 | 0.25
5.3 | 4.6 | Z5,3R4,6 | 0.25
5.3 | 4.7 | Z5,3R4,7 | 0.25
5.3 | 4.8 | Z5,3R4,8 | 0.25
5.3 | 4.9 | Z5,3R4,9 | 0.25
5.3 | 5 | Z5,3R5 | 0.25
5.3 | 5.1 | Z5,3R5,1 | 0.25
5.3 | 5.2 | Z5,3R5,2 | 0.25
5.3 | 5.3 | Z5,3R5,3 | 0.25
5.3 | 5.4 | Z5,3R5,4 | 0.25
5.3 | 5.5 | Z5,3R5,5 | 0.25
5.3 | 5.6 | Z5,3R5,6 | 0.25
5.3 | 5.7 | Z5,3R5,7 | 0.25
5.3 | 5.8 | Z5,3R5,8 | 0.25
5.3 | 5.9 | Z5,3R5,9 | 0.25
5.3 | 6 | Z5,3R6 | 0.25
5.3 | 6.1 | Z5,3R6,1 | 0.25
5.3 | 6.2 | Z5,3R6,2 | 0.25
5.3 | 6.3 | Z5,3R6,3 | 0.25
5.3 | 6.4 | Z5,3R6,4 | 0.25
5.3 | 6.5 | Z5,3R6,5 | 0.25
5.3 | 6.6 | Z5,3R6,6 | 0.25
5.3 | 6.7 | Z5,3R6,7 | 0.25
5.3 | 6.8 | Z5,3R6,8 | 0.25
5.3 | 6.9 | Z5,3R6,9 | 0.25
5.3 | 7 | Z5,3R7 | 0.25
5.3 | 7.1 | Z5,3R7,1 | 0.25
5.3 | 7.2 | Z5,3R7,2 | 0.25
5.3 | 7.3 | Z5,3R7,3 | 0.25
5.3 | 7.4 | Z5,3R7,4 | 0.25
5.3 | 7.5 | Z5,3R7,5 | 0.25
5.3 | 7.6 | Z5,3R7,6 | 0.25
5.3 | 7.7 | Z5,3R7,7 | 0.25
5.3 | 7.8 | Z5,3R7,8 | 0.25
5.3 | 7.9 | Z5,3R7,9 | 0.25
5.3 | 8 | Z5,3R8 | 0.25
5.3 | 8.1 | Z5,3R8,1 | 0.25
5.3 | 8.2 | Z5,3R8,2 | 0.25
5.3 | 8.3 | Z5,3R8,3 | 0.25
5.3 | 8.4 | Z5,3R8,4 | 0.25
5.3 | 8.5 | Z5,3R8,5 | 0.25
5.3 | 8.6 | Z5,3R8,6 | 0.25
5.3 | 8.7 | Z5,3R8,7 | 0.25
5.3 | 8.8 | Z5,3R8,8 | 0.25
5.3 | 8.9 | Z5,3R8,9 | 0.25
5.3 | 9 | Z5,3R9 | 0.25
5.3 | 9.1 | Z5,3R9,1 | 0.25
5.3 | 9.2 | Z5,3R9,2 | 0.25
5.3 | 9.3 | Z5,3R9,3 | 0.25
5.3 | 9.4 | Z5,3R9,4 | 0.25
5.3 | 9.5 | Z5,3R9,5 | 0.25
5.3 | 9.6 | Z5,3R9,6 | 0.25
5.3 | 9.7 | Z5,3R9,7 | 0.25
5.3 | 9.8 | Z5,3R9,8 | 0.25
5.3 | 9.9 | Z5,3R9,9 | 0.25
5.3 | 10 | Z5,3R10 | 0.25
5.4 | 0 | Z5,4R0 | 0.78
5.4 | 0.1 | Z5,4R0,1 | 0.68
5.4 | 0.2 | Z5,4R0,2 | 0.61
5.4 | 0.3 | Z5,4R0,3 | 0.55
5.4 | 0.4 | Z5,4R0,4 | 0.51
5.4 | 0.5 | Z5,4R0,5 | 0.47
5.4 | 0.6 | Z5,4R0,6 | 0.45
5.4 | 0.7 | Z5,4R0,7 | 0.42
5.4 | 0.8 | Z5,4R0,8 | 0.4
5.4 | 0.9 | Z5,4R0,9 | 0.38
5.4 | 1 | Z5,4R1 | 0.36
5.4 | 1.1 | Z5,4R1,1 | 0.35
5.4 | 1.2 | Z5,4R1,2 | 0.34
5.4 | 1.3 | Z5,4R1,3 | 0.32
5.4 | 1.4 | Z5,4R1,4 | 0.31
5.4 | 1.5 | Z5,4R1,5 | 0.3
5.4 | 1.6 | Z5,4R1,6 | 0.29
5.4 | 1.7 | Z5,4R1,7 | 0.28
5.4 | 1.8 | Z5,4R1,8 | 0.27
5.4 | 1.9 | Z5,4R1,9 | 0.26
5.4 | 2 | Z5,4R2 | 0.25
5.4 | 2.1 | Z5,4R2,1 | 0.25
5.4 | 2.2 | Z5,4R2,2 | 0.25
5.4 | 2.3 | Z5,4R2,3 | 0.25
5.4 | 2.4 | Z5,4R2,4 | 0.25
5.4 | 2.5 | Z5,4R2,5 | 0.25
5.4 | 2.6 | Z5,4R2,6 | 0.25
5.4 | 2.7 | Z5,4R2,7 | 0.25
5.4 | 2.8 | Z5,4R2,8 | 0.25
5.4 | 2.9 | Z5,4R2,9 | 0.25
5.4 | 3 | Z5,4R3 | 0.25
5.4 | 3.1 | Z5,4R3,1 | 0.25
5.4 | 3.2 | Z5,4R3,2 | 0.25
5.4 | 3.3 | Z5,4R3,3 | 0.25
5.4 | 3.4 | Z5,4R3,4 | 0.25
5.4 | 3.5 | Z5,4R3,5 | 0.25
5.4 | 3.6 | Z5,4R3,6 | 0.25
5.4 | 3.7 | Z5,4R3,7 | 0.25
5.4 | 3.8 | Z5,4R3,8 | 0.25
5.4 | 3.9 | Z5,4R3,9 | 0.25
5.4 | 4 | Z5,4R4 | 0.25
5.4 | 4.1 | Z5,4R4,1 | 0.25
5.4 | 4.2 | Z5,4R4,2 | 0.25
5.4 | 4.3 | Z5,4R4,3 | 0.25
5.4 | 4.4 | Z5,4R4,4 | 0.25
5.4 | 4.5 | Z5,4R4,5 | 0.25
5.4 | 4.6 | Z5,4R4,6 | 0.25
5.4 | 4.7 | Z5,4R4,7 | 0.25
5.4 | 4.8 | Z5,4R4,8 | 0.25
5.4 | 4.9 | Z5,4R4,9 | 0.25
5.4 | 5 | Z5,4R5 | 0.25
5.4 | 5.1 | Z5,4R5,1 | 0.25
5.4 | 5.2 | Z5,4R5,2 | 0.25
5.4 | 5.3 | Z5,4R5,3 | 0.25
5.4 | 5.4 | Z5,4R5,4 | 0.25
5.4 | 5.5 | Z5,4R5,5 | 0.25
5.4 | 5.6 | Z5,4R5,6 | 0.25
5.4 | 5.7 | Z5,4R5,7 | 0.25
5.4 | 5.8 | Z5,4R5,8 | 0.25
5.4 | 5.9 | Z5,4R5,9 | 0.25
5.4 | 6 | Z5,4R6 | 0.25
5.4 | 6.1 | Z5,4R6,1 | 0.25
5.4 | 6.2 | Z5,4R6,2 | 0.25
5.4 | 6.3 | Z5,4R6,3 | 0.25
5.4 | 6.4 | Z5,4R6,4 | 0.25
5.4 | 6.5 | Z5,4R6,5 | 0.25
5.4 | 6.6 | Z5,4R6,6 | 0.25
5.4 | 6.7 | Z5,4R6,7 | 0.25
5.4 | 6.8 | Z5,4R6,8 | 0.25
5.4 | 6.9 | Z5,4R6,9 | 0.25
5.4 | 7 | Z5,4R7 | 0.25
5.4 | 7.1 | Z5,4R7,1 | 0.25
5.4 | 7.2 | Z5,4R7,2 | 0.25
5.4 | 7.3 | Z5,4R7,3 | 0.25
5.4 | 7.4 | Z5,4R7,4 | 0.25
5.4 | 7.5 | Z5,4R7,5 | 0.25
5.4 | 7.6 | Z5,4R7,6 | 0.25
5.4 | 7.7 | Z5,4R7,7 | 0.25
5.4 | 7.8 | Z5,4R7,8 | 0.25
5.4 | 7.9 | Z5,4R7,9 | 0.25
5.4 | 8 | Z5,4R8 | 0.25
5.4 | 8.1 | Z5,4R8,1 | 0.25
5.4 | 8.2 | Z5,4R8,2 | 0.25
5.4 | 8.3 | Z5,4R8,3 | 0.25
5.4 | 8.4 | Z5,4R8,4 | 0.25
5.4 | 8.5 | Z5,4R8,5 | 0.25
5.4 | 8.6 | Z5,4R8,6 | 0.25
5.4 | 8.7 | Z5,4R8,7 | 0.25
5.4 | 8.8 | Z5,4R8,8 | 0.25
5.4 | 8.9 | Z5,4R8,9 | 0.25
5.4 | 9 | Z5,4R9 | 0.25
5.4 | 9.1 | Z5,4R9,1 | 0.25
5.4 | 9.2 | Z5,4R9,2 | 0.25
5.4 | 9.3 | Z5,4R9,3 | 0.25
5.4 | 9.4 | Z5,4R9,4 | 0.25
5.4 | 9.5 | Z5,4R9,5 | 0.25
5.4 | 9.6 | Z5,4R9,6 | 0.25
5.4 | 9.7 | Z5,4R9,7 | 0.25
5.4 | 9.8 | Z5,4R9,8 | 0.25
5.4 | 9.9 | Z5,4R9,9 | 0.25
5.4 | 10 | Z5,4R10 | 0.25
5.5 | 0 | Z5,5R0 | 0.77
5.5 | 0.1 | Z5,5R0,1 | 0.67
5.5 | 0.2 | Z5,5R0,2 | 0.6
5.5 | 0.3 | Z5,5R0,3 | 0.55
5.5 | 0.4 | Z5,5R0,4 | 0.5
5.5 | 0.5 | Z5,5R0,5 | 0.47
5.5 | 0.6 | Z5,5R0,6 | 0.45
5.5 | 0.7 | Z5,5R0,7 | 0.42
5.5 | 0.8 | Z5,5R0,8 | 0.4
5.5 | 0.9 | Z5,5R0,9 | 0.38
5.5 | 1 | Z5,5R1 | 0.36
5.5 | 1.1 | Z5,5R1,1 | 0.35
5.5 | 1.2 | Z5,5R1,2 | 0.34
5.5 | 1.3 | Z5,5R1,3 | 0.32
5.5 | 1.4 | Z5,5R1,4 | 0.31
5.5 | 1.5 | Z5,5R1,5 | 0.3
5.5 | 1.6 | Z5,5R1,6 | 0.29
5.5 | 1.7 | Z5,5R1,7 | 0.28
5.5 | 1.8 | Z5,5R1,8 | 0.27
5.5 | 1.9 | Z5,5R1,9 | 0.26
5.5 | 2 | Z5,5R2 | 0.25
5.5 | 2.1 | Z5,5R2,1 | 0.25
5.5 | 2.2 | Z5,5R2,2 | 0.25
5.5 | 2.3 | Z5,5R2,3 | 0.25
5.5 | 2.4 | Z5,5R2,4 | 0.25
5.5 | 2.5 | Z5,5R2,5 | 0.25
5.5 | 2.6 | Z5,5R2,6 | 0.25
5.5 | 2.7 | Z5,5R2,7 | 0.25
5.5 | 2.8 | Z5,5R2,8 | 0.25
5.5 | 2.9 | Z5,5R2,9 | 0.25
5.5 | 3 | Z5,5R3 | 0.25
5.5 | 3.1 | Z5,5R3,1 | 0.25
5.5 | 3.2 | Z5,5R3,2 | 0.25
5.5 | 3.3 | Z5,5R3,3 | 0.25
5.5 | 3.4 | Z5,5R3,4 | 0.25
5.5 | 3.5 | Z5,5R3,5 | 0.25
5.5 | 3.6 | Z5,5R3,6 | 0.25
5.5 | 3.7 | Z5,5R3,7 | 0.25
5.5 | 3.8 | Z5,5R3,8 | 0.25
5.5 | 3.9 | Z5,5R3,9 | 0.25
5.5 | 4 | Z5,5R4 | 0.25
5.5 | 4.1 | Z5,5R4,1 | 0.25
5.5 | 4.2 | Z5,5R4,2 | 0.25
5.5 | 4.3 | Z5,5R4,3 | 0.25
5.5 | 4.4 | Z5,5R4,4 | 0.25
5.5 | 4.5 | Z5,5R4,5 | 0.25
5.5 | 4.6 | Z5,5R4,6 | 0.25
5.5 | 4.7 | Z5,5R4,7 | 0.25
5.5 | 4.8 | Z5,5R4,8 | 0.25
5.5 | 4.9 | Z5,5R4,9 | 0.25
5.5 | 5 | Z5,5R5 | 0.25
5.5 | 5.1 | Z5,5R5,1 | 0.25
5.5 | 5.2 | Z5,5R5,2 | 0.25
5.5 | 5.3 | Z5,5R5,3 | 0.25
5.5 | 5.4 | Z5,5R5,4 | 0.25
5.5 | 5.5 | Z5,5R5,5 | 0.25
5.5 | 5.6 | Z5,5R5,6 | 0.25
5.5 | 5.7 | Z5,5R5,7 | 0.25
5.5 | 5.8 | Z5,5R5,8 | 0.25
5.5 | 5.9 | Z5,5R5,9 | 0.25
5.5 | 6 | Z5,5R6 | 0.25
5.5 | 6.1 | Z5,5R6,1 | 0.25
5.5 | 6.2 | Z5,5R6,2 | 0.25
5.5 | 6.3 | Z5,5R6,3 | 0.25
5.5 | 6.4 | Z5,5R6,4 | 0.25
5.5 | 6.5 | Z5,5R6,5 | 0.25
5.5 | 6.6 | Z5,5R6,6 | 0.25
5.5 | 6.7 | Z5,5R6,7 | 0.25
5.5 | 6.8 | Z5,5R6,8 | 0.25
5.5 | 6.9 | Z5,5R6,9 | 0.25
5.5 | 7 | Z5,5R7 | 0.25
5.5 | 7.1 | Z5,5R7,1 | 0.25
5.5 | 7.2 | Z5,5R7,2 | 0.25
5.5 | 7.3 | Z5,5R7,3 | 0.25
5.5 | 7.4 | Z5,5R7,4 | 0.25
5.5 | 7.5 | Z5,5R7,5 | 0.25
5.5 | 7.6 | Z5,5R7,6 | 0.25
5.5 | 7.7 | Z5,5R7,7 | 0.25
5.5 | 7.8 | Z5,5R7,8 | 0.25
5.5 | 7.9 | Z5,5R7,9 | 0.25
5.5 | 8 | Z5,5R8 | 0.25
5.5 | 8.1 | Z5,5R8,1 | 0.25
5.5 | 8.2 | Z5,5R8,2 | 0.25
5.5 | 8.3 | Z5,5R8,3 | 0.25
5.5 | 8.4 | Z5,5R8,4 | 0.25
5.5 | 8.5 | Z5,5R8,5 | 0.25
5.5 | 8.6 | Z5,5R8,6 | 0.25
5.5 | 8.7 | Z5,5R8,7 | 0.25
5.5 | 8.8 | Z5,5R8,8 | 0.25
5.5 | 8.9 | Z5,5R8,9 | 0.25
5.5 | 9 | Z5,5R9 | 0.25
5.5 | 9.1 | Z5,5R9,1 | 0.25
5.5 | 9.2 | Z5,5R9,2 | 0.25
5.5 | 9.3 | Z5,5R9,3 | 0.25
5.5 | 9.4 | Z5,5R9,4 | 0.25
5.5 | 9.5 | Z5,5R9,5 | 0.25
5.5 | 9.6 | Z5,5R9,6 | 0.25
5.5 | 9.7 | Z5,5R9,7 | 0.25
5.5 | 9.8 | Z5,5R9,8 | 0.25
5.5 | 9.9 | Z5,5R9,9 | 0.25
5.5 | 10 | Z5,5R10 | 0.25
5.6 | 0 | Z5,6R0 | 0.76
5.6 | 0.1 | Z5,6R0,1 | 0.66
5.6 | 0.2 | Z5,6R0,2 | 0.59
5.6 | 0.3 | Z5,6R0,3 | 0.54
5.6 | 0.4 | Z5,6R0,4 | 0.5
5.6 | 0.5 | Z5,6R0,5 | 0.46
5.6 | 0.6 | Z5,6R0,6 | 0.44
5.6 | 0.7 | Z5,6R0,7 | 0.41
5.6 | 0.8 | Z5,6R0,8 | 0.4
5.6 | 0.9 | Z5,6R0,9 | 0.38
5.6 | 1 | Z5,6R1 | 0.36
5.6 | 1.1 | Z5,6R1,1 | 0.34
5.6 | 1.2 | Z5,6R1,2 | 0.33
5.6 | 1.3 | Z5,6R1,3 | 0.31
5.6 | 1.4 | Z5,6R1,4 | 0.3
5.6 | 1.5 | Z5,6R1,5 | 0.29
5.6 | 1.6 | Z5,6R1,6 | 0.29
5.6 | 1.7 | Z5,6R1,7 | 0.28
5.6 | 1.8 | Z5,6R1,8 | 0.27
5.6 | 1.9 | Z5,6R1,9 | 0.26
5.6 | 2 | Z5,6R2 | 0.25
5.6 | 2.1 | Z5,6R2,1 | 0.25
5.6 | 2.2 | Z5,6R2,2 | 0.25
5.6 | 2.3 | Z5,6R2,3 | 0.25
5.6 | 2.4 | Z5,6R2,4 | 0.25
5.6 | 2.5 | Z5,6R2,5 | 0.25
5.6 | 2.6 | Z5,6R2,6 | 0.25
5.6 | 2.7 | Z5,6R2,7 | 0.25
5.6 | 2.8 | Z5,6R2,8 | 0.25
5.6 | 2.9 | Z5,6R2,9 | 0.25
5.6 | 3 | Z5,6R3 | 0.25
5.6 | 3.1 | Z5,6R3,1 | 0.25
5.6 | 3.2 | Z5,6R3,2 | 0.25
5.6 | 3.3 | Z5,6R3,3 | 0.25
5.6 | 3.4 | Z5,6R3,4 | 0.25
5.6 | 3.5 | Z5,6R3,5 | 0.25
5.6 | 3.6 | Z5,6R3,6 | 0.25
5.6 | 3.7 | Z5,6R3,7 | 0.25
5.6 | 3.8 | Z5,6R3,8 | 0.25
5.6 | 3.9 | Z5,6R3,9 | 0.25
5.6 | 4 | Z5,6R4 | 0.25
5.6 | 4.1 | Z5,6R4,1 | 0.25
5.6 | 4.2 | Z5,6R4,2 | 0.25
5.6 | 4.3 | Z5,6R4,3 | 0.25
5.6 | 4.4 | Z5,6R4,4 | 0.25
5.6 | 4.5 | Z5,6R4,5 | 0.25
5.6 | 4.6 | Z5,6R4,6 | 0.25
5.6 | 4.7 | Z5,6R4,7 | 0.25
5.6 | 4.8 | Z5,6R4,8 | 0.25
5.6 | 4.9 | Z5,6R4,9 | 0.25
5.6 | 5 | Z5,6R5 | 0.25
5.6 | 5.1 | Z5,6R5,1 | 0.25
5.6 | 5.2 | Z5,6R5,2 | 0.25
5.6 | 5.3 | Z5,6R5,3 | 0.25
5.6 | 5.4 | Z5,6R5,4 | 0.25
5.6 | 5.5 | Z5,6R5,5 | 0.25
5.6 | 5.6 | Z5,6R5,6 | 0.25
5.6 | 5.7 | Z5,6R5,7 | 0.25
5.6 | 5.8 | Z5,6R5,8 | 0.25
5.6 | 5.9 | Z5,6R5,9 | 0.25
5.6 | 6 | Z5,6R6 | 0.25
5.6 | 6.1 | Z5,6R6,1 | 0.25
5.6 | 6.2 | Z5,6R6,2 | 0.25
5.6 | 6.3 | Z5,6R6,3 | 0.25
5.6 | 6.4 | Z5,6R6,4 | 0.25
5.6 | 6.5 | Z5,6R6,5 | 0.25
5.6 | 6.6 | Z5,6R6,6 | 0.25
5.6 | 6.7 | Z5,6R6,7 | 0.25
5.6 | 6.8 | Z5,6R6,8 | 0.25
5.6 | 6.9 | Z5,6R6,9 | 0.25
5.6 | 7 | Z5,6R7 | 0.25
5.6 | 7.1 | Z5,6R7,1 | 0.25
5.6 | 7.2 | Z5,6R7,2 | 0.25
5.6 | 7.3 | Z5,6R7,3 | 0.25
5.6 | 7.4 | Z5,6R7,4 | 0.25
5.6 | 7.5 | Z5,6R7,5 | 0.25
5.6 | 7.6 | Z5,6R7,6 | 0.25
5.6 | 7.7 | Z5,6R7,7 | 0.25
5.6 | 7.8 | Z5,6R7,8 | 0.25
5.6 | 7.9 | Z5,6R7,9 | 0.25
5.6 | 8 | Z5,6R8 | 0.25
5.6 | 8.1 | Z5,6R8,1 | 0.25
5.6 | 8.2 | Z5,6R8,2 | 0.25
5.6 | 8.3 | Z5,6R8,3 | 0.25
5.6 | 8.4 | Z5,6R8,4 | 0.25
5.6 | 8.5 | Z5,6R8,5 | 0.25
5.6 | 8.6 | Z5,6R8,6 | 0.25
5.6 | 8.7 | Z5,6R8,7 | 0.25
5.6 | 8.8 | Z5,6R8,8 | 0.25
5.6 | 8.9 | Z5,6R8,9 | 0.25
5.6 | 9 | Z5,6R9 | 0.25
5.6 | 9.1 | Z5,6R9,1 | 0.25
5.6 | 9.2 | Z5,6R9,2 | 0.25
5.6 | 9.3 | Z5,6R9,3 | 0.25
5.6 | 9.4 | Z5,6R9,4 | 0.25
5.6 | 9.5 | Z5,6R9,5 | 0.25
5.6 | 9.6 | Z5,6R9,6 | 0.25
5.6 | 9.7 | Z5,6R9,7 | 0.25
5.6 | 9.8 | Z5,6R9,8 | 0.25
5.6 | 9.9 | Z5,6R9,9 | 0.25
5.6 | 10 | Z5,6R10 | 0.25
5.7 | 0 | Z5,7R0 | 0.75
5.7 | 0.1 | Z5,7R0,1 | 0.65
5.7 | 0.2 | Z5,7R0,2 | 0.58
5.7 | 0.3 | Z5,7R0,3 | 0.53
5.7 | 0.4 | Z5,7R0,4 | 0.49
5.7 | 0.5 | Z5,7R0,5 | 0.46
5.7 | 0.6 | Z5,7R0,6 | 0.44
5.7 | 0.7 | Z5,7R0,7 | 0.41
5.7 | 0.8 | Z5,7R0,8 | 0.39
5.7 | 0.9 | Z5,7R0,9 | 0.37
5.7 | 1 | Z5,7R1 | 0.35
5.7 | 1.1 | Z5,7R1,1 | 0.34
5.7 | 1.2 | Z5,7R1,2 | 0.33
5.7 | 1.3 | Z5,7R1,3 | 0.31
5.7 | 1.4 | Z5,7R1,4 | 0.3
5.7 | 1.5 | Z5,7R1,5 | 0.29
5.7 | 1.6 | Z5,7R1,6 | 0.29
5.7 | 1.7 | Z5,7R1,7 | 0.28
5.7 | 1.8 | Z5,7R1,8 | 0.27
5.7 | 1.9 | Z5,7R1,9 | 0.26
5.7 | 2 | Z5,7R2 | 0.25
5.7 | 2.1 | Z5,7R2,1 | 0.25
5.7 | 2.2 | Z5,7R2,2 | 0.25
5.7 | 2.3 | Z5,7R2,3 | 0.25
5.7 | 2.4 | Z5,7R2,4 | 0.25
5.7 | 2.5 | Z5,7R2,5 | 0.25
5.7 | 2.6 | Z5,7R2,6 | 0.25
5.7 | 2.7 | Z5,7R2,7 | 0.25
5.7 | 2.8 | Z5,7R2,8 | 0.25
5.7 | 2.9 | Z5,7R2,9 | 0.25
5.7 | 3 | Z5,7R3 | 0.25
5.7 | 3.1 | Z5,7R3,1 | 0.25
5.7 | 3.2 | Z5,7R3,2 | 0.25
5.7 | 3.3 | Z5,7R3,3 | 0.25
5.7 | 3.4 | Z5,7R3,4 | 0.25
5.7 | 3.5 | Z5,7R3,5 | 0.25
5.7 | 3.6 | Z5,7R3,6 | 0.25
5.7 | 3.7 | Z5,7R3,7 | 0.25
5.7 | 3.8 | Z5,7R3,8 | 0.25
5.7 | 3.9 | Z5,7R3,9 | 0.25
5.7 | 4 | Z5,7R4 | 0.25
5.7 | 4.1 | Z5,7R4,1 | 0.25
5.7 | 4.2 | Z5,7R4,2 | 0.25
5.7 | 4.3 | Z5,7R4,3 | 0.25
5.7 | 4.4 | Z5,7R4,4 | 0.25
5.7 | 4.5 | Z5,7R4,5 | 0.25
5.7 | 4.6 | Z5,7R4,6 | 0.25
5.7 | 4.7 | Z5,7R4,7 | 0.25
5.7 | 4.8 | Z5,7R4,8 | 0.25
5.7 | 4.9 | Z5,7R4,9 | 0.25
5.7 | 5 | Z5,7R5 | 0.25
5.7 | 5.1 | Z5,7R5,1 | 0.25
5.7 | 5.2 | Z5,7R5,2 | 0.25
5.7 | 5.3 | Z5,7R5,3 | 0.25
5.7 | 5.4 | Z5,7R5,4 | 0.25
5.7 | 5.5 | Z5,7R5,5 | 0.25
5.7 | 5.6 | Z5,7R5,6 | 0.25
5.7 | 5.7 | Z5,7R5,7 | 0.25
5.7 | 5.8 | Z5,7R5,8 | 0.25
5.7 | 5.9 | Z5,7R5,9 | 0.25
5.7 | 6 | Z5,7R6 | 0.25
5.7 | 6.1 | Z5,7R6,1 | 0.25
5.7 | 6.2 | Z5,7R6,2 | 0.25
5.7 | 6.3 | Z5,7R6,3 | 0.25
5.7 | 6.4 | Z5,7R6,4 | 0.25
5.7 | 6.5 | Z5,7R6,5 | 0.25
5.7 | 6.6 | Z5,7R6,6 | 0.25
5.7 | 6.7 | Z5,7R6,7 | 0.25
5.7 | 6.8 | Z5,7R6,8 | 0.25
5.7 | 6.9 | Z5,7R6,9 | 0.25
5.7 | 7 | Z5,7R7 | 0.25
5.7 | 7.1 | Z5,7R7,1 | 0.25
5.7 | 7.2 | Z5,7R7,2 | 0.25
5.7 | 7.3 | Z5,7R7,3 | 0.25
5.7 | 7.4 | Z5,7R7,4 | 0.25
5.7 | 7.5 | Z5,7R7,5 | 0.25
5.7 | 7.6 | Z5,7R7,6 | 0.25
5.7 | 7.7 | Z5,7R7,7 | 0.25
5.7 | 7.8 | Z5,7R7,8 | 0.25
5.7 | 7.9 | Z5,7R7,9 | 0.25
5.7 | 8 | Z5,7R8 | 0.25
5.7 | 8.1 | Z5,7R8,1 | 0.25
5.7 | 8.2 | Z5,7R8,2 | 0.25
5.7 | 8.3 | Z5,7R8,3 | 0.25
5.7 | 8.4 | Z5,7R8,4 | 0.25
5.7 | 8.5 | Z5,7R8,5 | 0.25
5.7 | 8.6 | Z5,7R8,6 | 0.25
5.7 | 8.7 | Z5,7R8,7 | 0.25
5.7 | 8.8 | Z5,7R8,8 | 0.25
5.7 | 8.9 | Z5,7R8,9 | 0.25
5.7 | 9 | Z5,7R9 | 0.25
5.7 | 9.1 | Z5,7R9,1 | 0.25
5.7 | 9.2 | Z5,7R9,2 | 0.25
5.7 | 9.3 | Z5,7R9,3 | 0.25
5.7 | 9.4 | Z5,7R9,4 | 0.25
5.7 | 9.5 | Z5,7R9,5 | 0.25
5.7 | 9.6 | Z5,7R9,6 | 0.25
5.7 | 9.7 | Z5,7R9,7 | 0.25
5.7 | 9.8 | Z5,7R9,8 | 0.25
5.7 | 9.9 | Z5,7R9,9 | 0.25
5.7 | 10 | Z5,7R10 | 0.25
5.8 | 0 | Z5,8R0 | 0.73
5.8 | 0.1 | Z5,8R0,1 | 0.64
5.8 | 0.2 | Z5,8R0,2 | 0.58
5.8 | 0.3 | Z5,8R0,3 | 0.52
5.8 | 0.4 | Z5,8R0,4 | 0.48
5.8 | 0.5 | Z5,8R0,5 | 0.45
5.8 | 0.6 | Z5,8R0,6 | 0.43
5.8 | 0.7 | Z5,8R0,7 | 0.4
5.8 | 0.8 | Z5,8R0,8 | 0.39
5.8 | 0.9 | Z5,8R0,9 | 0.37
5.8 | 1 | Z5,8R1 | 0.35
5.8 | 1.1 | Z5,8R1,1 | 0.34
5.8 | 1.2 | Z5,8R1,2 | 0.33
5.8 | 1.3 | Z5,8R1,3 | 0.31
5.8 | 1.4 | Z5,8R1,4 | 0.3
5.8 | 1.5 | Z5,8R1,5 | 0.29
5.8 | 1.6 | Z5,8R1,6 | 0.28
5.8 | 1.7 | Z5,8R1,7 | 0.27
5.8 | 1.8 | Z5,8R1,8 | 0.26
5.8 | 1.9 | Z5,8R1,9 | 0.25
5.8 | 2 | Z5,8R2 | 0.24
5.8 | 2.1 | Z5,8R2,1 | 0.24
5.8 | 2.2 | Z5,8R2,2 | 0.24
5.8 | 2.3 | Z5,8R2,3 | 0.24
5.8 | 2.4 | Z5,8R2,4 | 0.24
5.8 | 2.5 | Z5,8R2,5 | 0.24
5.8 | 2.6 | Z5,8R2,6 | 0.24
5.8 | 2.7 | Z5,8R2,7 | 0.24
5.8 | 2.8 | Z5,8R2,8 | 0.24
5.8 | 2.9 | Z5,8R2,9 | 0.24
5.8 | 3 | Z5,8R3 | 0.24
5.8 | 3.1 | Z5,8R3,1 | 0.24
5.8 | 3.2 | Z5,8R3,2 | 0.24
5.8 | 3.3 | Z5,8R3,3 | 0.24
5.8 | 3.4 | Z5,8R3,4 | 0.24
5.8 | 3.5 | Z5,8R3,5 | 0.24
5.8 | 3.6 | Z5,8R3,6 | 0.24
5.8 | 3.7 | Z5,8R3,7 | 0.24
5.8 | 3.8 | Z5,8R3,8 | 0.24
5.8 | 3.9 | Z5,8R3,9 | 0.24
5.8 | 4 | Z5,8R4 | 0.24
5.8 | 4.1 | Z5,8R4,1 | 0.24
5.8 | 4.2 | Z5,8R4,2 | 0.24
5.8 | 4.3 | Z5,8R4,3 | 0.24
5.8 | 4.4 | Z5,8R4,4 | 0.24
5.8 | 4.5 | Z5,8R4,5 | 0.24
5.8 | 4.6 | Z5,8R4,6 | 0.24
5.8 | 4.7 | Z5,8R4,7 | 0.24
5.8 | 4.8 | Z5,8R4,8 | 0.24
5.8 | 4.9 | Z5,8R4,9 | 0.24
5.8 | 5 | Z5,8R5 | 0.24
5.8 | 5.1 | Z5,8R5,1 | 0.24
5.8 | 5.2 | Z5,8R5,2 | 0.24
5.8 | 5.3 | Z5,8R5,3 | 0.24
5.8 | 5.4 | Z5,8R5,4 | 0.24
5.8 | 5.5 | Z5,8R5,5 | 0.24
5.8 | 5.6 | Z5,8R5,6 | 0.24
5.8 | 5.7 | Z5,8R5,7 | 0.24
5.8 | 5.8 | Z5,8R5,8 | 0.24
5.8 | 5.9 | Z5,8R5,9 | 0.24
5.8 | 6 | Z5,8R6 | 0.24
5.8 | 6.1 | Z5,8R6,1 | 0.24
5.8 | 6.2 | Z5,8R6,2 | 0.24
5.8 | 6.3 | Z5,8R6,3 | 0.24
5.8 | 6.4 | Z5,8R6,4 | 0.24
5.8 | 6.5 | Z5,8R6,5 | 0.24
5.8 | 6.6 | Z5,8R6,6 | 0.24
5.8 | 6.7 | Z5,8R6,7 | 0.24
5.8 | 6.8 | Z5,8R6,8 | 0.24
5.8 | 6.9 | Z5,8R6,9 | 0.24
5.8 | 7 | Z5,8R7 | 0.24
5.8 | 7.1 | Z5,8R7,1 | 0.24
5.8 | 7.2 | Z5,8R7,2 | 0.24
5.8 | 7.3 | Z5,8R7,3 | 0.24
5.8 | 7.4 | Z5,8R7,4 | 0.24
5.8 | 7.5 | Z5,8R7,5 | 0.24
5.8 | 7.6 | Z5,8R7,6 | 0.24
5.8 | 7.7 | Z5,8R7,7 | 0.24
5.8 | 7.8 | Z5,8R7,8 | 0.24
5.8 | 7.9 | Z5,8R7,9 | 0.24
5.8 | 8 | Z5,8R8 | 0.24
5.8 | 8.1 | Z5,8R8,1 | 0.24
5.8 | 8.2 | Z5,8R8,2 | 0.24
5.8 | 8.3 | Z5,8R8,3 | 0.24
5.8 | 8.4 | Z5,8R8,4 | 0.24
5.8 | 8.5 | Z5,8R8,5 | 0.24
5.8 | 8.6 | Z5,8R8,6 | 0.24
5.8 | 8.7 | Z5,8R8,7 | 0.24
5.8 | 8.8 | Z5,8R8,8 | 0.24
5.8 | 8.9 | Z5,8R8,9 | 0.24
5.8 | 9 | Z5,8R9 | 0.24
5.8 | 9.1 | Z5,8R9,1 | 0.24
5.8 | 9.2 | Z5,8R9,2 | 0.24
5.8 | 9.3 | Z5,8R9,3 | 0.24
5.8 | 9.4 | Z5,8R9,4 | 0.24
5.8 | 9.5 | Z5,8R9,5 | 0.24
5.8 | 9.6 | Z5,8R9,6 | 0.24
5.8 | 9.7 | Z5,8R9,7 | 0.24
5.8 | 9.8 | Z5,8R9,8 | 0.24
5.8 | 9.9 | Z5,8R9,9 | 0.24
5.8 | 10 | Z5,8R10 | 0.24
5.9 | 0 | Z5,9R0 | 0.72
5.9 | 0.1 | Z5,9R0,1 | 0.63
5.9 | 0.2 | Z5,9R0,2 | 0.57
5.9 | 0.3 | Z5,9R0,3 | 0.52
5.9 | 0.4 | Z5,9R0,4 | 0.48
5.9 | 0.5 | Z5,9R0,5 | 0.45
5.9 | 0.6 | Z5,9R0,6 | 0.43
5.9 | 0.7 | Z5,9R0,7 | 0.4
5.9 | 0.8 | Z5,9R0,8 | 0.38
5.9 | 0.9 | Z5,9R0,9 | 0.36
5.9 | 1 | Z5,9R1 | 0.34
5.9 | 1.1 | Z5,9R1,1 | 0.33
5.9 | 1.2 | Z5,9R1,2 | 0.32
5.9 | 1.3 | Z5,9R1,3 | 0.3
5.9 | 1.4 | Z5,9R1,4 | 0.29
5.9 | 1.5 | Z5,9R1,5 | 0.28
5.9 | 1.6 | Z5,9R1,6 | 0.28
5.9 | 1.7 | Z5,9R1,7 | 0.27
5.9 | 1.8 | Z5,9R1,8 | 0.26
5.9 | 1.9 | Z5,9R1,9 | 0.25
5.9 | 2 | Z5,9R2 | 0.24
5.9 | 2.1 | Z5,9R2,1 | 0.24
5.9 | 2.2 | Z5,9R2,2 | 0.24
5.9 | 2.3 | Z5,9R2,3 | 0.24
5.9 | 2.4 | Z5,9R2,4 | 0.24
5.9 | 2.5 | Z5,9R2,5 | 0.24
5.9 | 2.6 | Z5,9R2,6 | 0.24
5.9 | 2.7 | Z5,9R2,7 | 0.24
5.9 | 2.8 | Z5,9R2,8 | 0.24
5.9 | 2.9 | Z5,9R2,9 | 0.24
5.9 | 3 | Z5,9R3 | 0.24
5.9 | 3.1 | Z5,9R3,1 | 0.24
5.9 | 3.2 | Z5,9R3,2 | 0.24
5.9 | 3.3 | Z5,9R3,3 | 0.24
5.9 | 3.4 | Z5,9R3,4 | 0.24
5.9 | 3.5 | Z5,9R3,5 | 0.24
5.9 | 3.6 | Z5,9R3,6 | 0.24
5.9 | 3.7 | Z5,9R3,7 | 0.24
5.9 | 3.8 | Z5,9R3,8 | 0.24
5.9 | 3.9 | Z5,9R3,9 | 0.24
5.9 | 4 | Z5,9R4 | 0.24
5.9 | 4.1 | Z5,9R4,1 | 0.24
5.9 | 4.2 | Z5,9R4,2 | 0.24
5.9 | 4.3 | Z5,9R4,3 | 0.24
5.9 | 4.4 | Z5,9R4,4 | 0.24
5.9 | 4.5 | Z5,9R4,5 | 0.24
5.9 | 4.6 | Z5,9R4,6 | 0.24
5.9 | 4.7 | Z5,9R4,7 | 0.24
5.9 | 4.8 | Z5,9R4,8 | 0.24
5.9 | 4.9 | Z5,9R4,9 | 0.24
5.9 | 5 | Z5,9R5 | 0.24
5.9 | 5.1 | Z5,9R5,1 | 0.24
5.9 | 5.2 | Z5,9R5,2 | 0.24
5.9 | 5.3 | Z5,9R5,3 | 0.24
5.9 | 5.4 | Z5,9R5,4 | 0.24
5.9 | 5.5 | Z5,9R5,5 | 0.24
5.9 | 5.6 | Z5,9R5,6 | 0.24
5.9 | 5.7 | Z5,9R5,7 | 0.24
5.9 | 5.8 | Z5,9R5,8 | 0.24
5.9 | 5.9 | Z5,9R5,9 | 0.24
5.9 | 6 | Z5,9R6 | 0.24
5.9 | 6.1 | Z5,9R6,1 | 0.24
5.9 | 6.2 | Z5,9R6,2 | 0.24
5.9 | 6.3 | Z5,9R6,3 | 0.24
5.9 | 6.4 | Z5,9R6,4 | 0.24
5.9 | 6.5 | Z5,9R6,5 | 0.24
5.9 | 6.6 | Z5,9R6,6 | 0.24
5.9 | 6.7 | Z5,9R6,7 | 0.24
5.9 | 6.8 | Z5,9R6,8 | 0.24
5.9 | 6.9 | Z5,9R6,9 | 0.24
5.9 | 7 | Z5,9R7 | 0.24
5.9 | 7.1 | Z5,9R7,1 | 0.24
5.9 | 7.2 | Z5,9R7,2 | 0.24
5.9 | 7.3 | Z5,9R7,3 | 0.24
5.9 | 7.4 | Z5,9R7,4 | 0.24
5.9 | 7.5 | Z5,9R7,5 | 0.24
5.9 | 7.6 | Z5,9R7,6 | 0.24
5.9 | 7.7 | Z5,9R7,7 | 0.24
5.9 | 7.8 | Z5,9R7,8 | 0.24
5.9 | 7.9 | Z5,9R7,9 | 0.24
5.9 | 8 | Z5,9R8 | 0.24
5.9 | 8.1 | Z5,9R8,1 | 0.24
5.9 | 8.2 | Z5,9R8,2 | 0.24
5.9 | 8.3 | Z5,9R8,3 | 0.24
5.9 | 8.4 | Z5,9R8,4 | 0.24
5.9 | 8.5 | Z5,9R8,5 | 0.24
5.9 | 8.6 | Z5,9R8,6 | 0.24
5.9 | 8.7 | Z5,9R8,7 | 0.24
5.9 | 8.8 | Z5,9R8,8 | 0.24
5.9 | 8.9 | Z5,9R8,9 | 0.24
5.9 | 9 | Z5,9R9 | 0.24
5.9 | 9.1 | Z5,9R9,1 | 0.24
5.9 | 9.2 | Z5,9R9,2 | 0.24
5.9 | 9.3 | Z5,9R9,3 | 0.24
5.9 | 9.4 | Z5,9R9,4 | 0.24
5.9 | 9.5 | Z5,9R9,5 | 0.24
5.9 | 9.6 | Z5,9R9,6 | 0.24
5.9 | 9.7 | Z5,9R9,7 | 0.24
5.9 | 9.8 | Z5,9R9,8 | 0.24
5.9 | 9.9 | Z5,9R9,9 | 0.24
5.9 | 10 | Z5,9R10 | 0.24
6 | 0 | Z6R0 | 0.71
6 | 0.1 | Z6R0,1 | 0.62
6 | 0.2 | Z6R0,2 | 0.56
6 | 0.3 | Z6R0,3 | 0.51
6 | 0.4 | Z6R0,4 | 0.47
6 | 0.5 | Z6R0,5 | 0.44
6 | 0.6 | Z6R0,6 | 0.42
6 | 0.7 | Z6R0,7 | 0.39
6 | 0.8 | Z6R0,8 | 0.38
6 | 0.9 | Z6R0,9 | 0.36
6 | 1 | Z6R1 | 0.34
6 | 1.1 | Z6R1,1 | 0.33
6 | 1.2 | Z6R1,2 | 0.32
6 | 1.3 | Z6R1,3 | 0.3
6 | 1.4 | Z6R1,4 | 0.29
6 | 1.5 | Z6R1,5 | 0.28
6 | 1.6 | Z6R1,6 | 0.28
6 | 1.7 | Z6R1,7 | 0.27
6 | 1.8 | Z6R1,8 | 0.26
6 | 1.9 | Z6R1,9 | 0.25
6 | 2 | Z6R2 | 0.24
6 | 2.1 | Z6R2,1 | 0.24
6 | 2.2 | Z6R2,2 | 0.24
6 | 2.3 | Z6R2,3 | 0.24
6 | 2.4 | Z6R2,4 | 0.24
6 | 2.5 | Z6R2,5 | 0.24
6 | 2.6 | Z6R2,6 | 0.24
6 | 2.7 | Z6R2,7 | 0.24
6 | 2.8 | Z6R2,8 | 0.24
6 | 2.9 | Z6R2,9 | 0.24
6 | 3 | Z6R3 | 0.24
6 | 3.1 | Z6R3,1 | 0.24
6 | 3.2 | Z6R3,2 | 0.24
6 | 3.3 | Z6R3,3 | 0.24
6 | 3.4 | Z6R3,4 | 0.24
6 | 3.5 | Z6R3,5 | 0.24
6 | 3.6 | Z6R3,6 | 0.24
6 | 3.7 | Z6R3,7 | 0.24
6 | 3.8 | Z6R3,8 | 0.24
6 | 3.9 | Z6R3,9 | 0.24
6 | 4 | Z6R4 | 0.24
6 | 4.1 | Z6R4,1 | 0.24
6 | 4.2 | Z6R4,2 | 0.24
6 | 4.3 | Z6R4,3 | 0.24
6 | 4.4 | Z6R4,4 | 0.24
6 | 4.5 | Z6R4,5 | 0.24
6 | 4.6 | Z6R4,6 | 0.24
6 | 4.7 | Z6R4,7 | 0.24
6 | 4.8 | Z6R4,8 | 0.24
6 | 4.9 | Z6R4,9 | 0.24
6 | 5 | Z6R5 | 0.24
6 | 5.1 | Z6R5,1 | 0.24
6 | 5.2 | Z6R5,2 | 0.24
6 | 5.3 | Z6R5,3 | 0.24
6 | 5.4 | Z6R5,4 | 0.24
6 | 5.5 | Z6R5,5 | 0.24
6 | 5.6 | Z6R5,6 | 0.24
6 | 5.7 | Z6R5,7 | 0.24
6 | 5.8 | Z6R5,8 | 0.24
6 | 5.9 | Z6R5,9 | 0.24
6 | 6 | Z6R6 | 0.24
6 | 6.1 | Z6R6,1 | 0.24
6 | 6.2 | Z6R6,2 | 0.24
6 | 6.3 | Z6R6,3 | 0.24
6 | 6.4 | Z6R6,4 | 0.24
6 | 6.5 | Z6R6,5 | 0.24
6 | 6.6 | Z6R6,6 | 0.24
6 | 6.7 | Z6R6,7 | 0.24
6 | 6.8 | Z6R6,8 | 0.24
6 | 6.9 | Z6R6,9 | 0.24
6 | 7 | Z6R7 | 0.24
6 | 7.1 | Z6R7,1 | 0.24
6 | 7.2 | Z6R7,2 | 0.24
6 | 7.3 | Z6R7,3 | 0.24
6 | 7.4 | Z6R7,4 | 0.24
6 | 7.5 | Z6R7,5 | 0.24
6 | 7.6 | Z6R7,6 | 0.24
6 | 7.7 | Z6R7,7 | 0.24
6 | 7.8 | Z6R7,8 | 0.24
6 | 7.9 | Z6R7,9 | 0.24
6 | 8 | Z6R8 | 0.24
6 | 8.1 | Z6R8,1 | 0.24
6 | 8.2 | Z6R8,2 | 0.24
6 | 8.3 | Z6R8,3 | 0.24
6 | 8.4 | Z6R8,4 | 0.24
6 | 8.5 | Z6R8,5 | 0.24
6 | 8.6 | Z6R8,6 | 0.24
6 | 8.7 | Z6R8,7 | 0.24
6 | 8.8 | Z6R8,8 | 0.24
6 | 8.9 | Z6R8,9 | 0.24
6 | 9 | Z6R9 | 0.24
6 | 9.1 | Z6R9,1 | 0.24
6 | 9.2 | Z6R9,2 | 0.24
6 | 9.3 | Z6R9,3 | 0.24
6 | 9.4 | Z6R9,4 | 0.24
6 | 9.5 | Z6R9,5 | 0.24
6 | 9.6 | Z6R9,6 | 0.24
6 | 9.7 | Z6R9,7 | 0.24
6 | 9.8 | Z6R9,8 | 0.24
6 | 9.9 | Z6R9,9 | 0.24
6 | 10 | Z6R10 | 0.24
6.1 | 0 | Z6,1R0 | 0.71
6.1 | 0.1 | Z6,1R0,1 | 0.62
6.1 | 0.2 | Z6,1R0,2 | 0.56
6.1 | 0.3 | Z6,1R0,3 | 0.51
6.1 | 0.4 | Z6,1R0,4 | 0.47
6.1 | 0.5 | Z6,1R0,5 | 0.44
6.1 | 0.6 | Z6,1R0,6 | 0.42
6.1 | 0.7 | Z6,1R0,7 | 0.39
6.1 | 0.8 | Z6,1R0,8 | 0.38
6.1 | 0.9 | Z6,1R0,9 | 0.36
6.1 | 1 | Z6,1R1 | 0.34
6.1 | 1.1 | Z6,1R1,1 | 0.33
6.1 | 1.2 | Z6,1R1,2 | 0.32
6.1 | 1.3 | Z6,1R1,3 | 0.3
6.1 | 1.4 | Z6,1R1,4 | 0.29
6.1 | 1.5 | Z6,1R1,5 | 0.28
6.1 | 1.6 | Z6,1R1,6 | 0.28
6.1 | 1.7 | Z6,1R1,7 | 0.27
6.1 | 1.8 | Z6,1R1,8 | 0.26
6.1 | 1.9 | Z6,1R1,9 | 0.25
6.1 | 2 | Z6,1R2 | 0.24
6.1 | 2.1 | Z6,1R2,1 | 0.24
6.1 | 2.2 | Z6,1R2,2 | 0.24
6.1 | 2.3 | Z6,1R2,3 | 0.24
6.1 | 2.4 | Z6,1R2,4 | 0.24
6.1 | 2.5 | Z6,1R2,5 | 0.24
6.1 | 2.6 | Z6,1R2,6 | 0.24
6.1 | 2.7 | Z6,1R2,7 | 0.24
6.1 | 2.8 | Z6,1R2,8 | 0.24
6.1 | 2.9 | Z6,1R2,9 | 0.24
6.1 | 3 | Z6,1R3 | 0.24
6.1 | 3.1 | Z6,1R3,1 | 0.24
6.1 | 3.2 | Z6,1R3,2 | 0.24
6.1 | 3.3 | Z6,1R3,3 | 0.24
6.1 | 3.4 | Z6,1R3,4 | 0.24
6.1 | 3.5 | Z6,1R3,5 | 0.24
6.1 | 3.6 | Z6,1R3,6 | 0.24
6.1 | 3.7 | Z6,1R3,7 | 0.24
6.1 | 3.8 | Z6,1R3,8 | 0.24
6.1 | 3.9 | Z6,1R3,9 | 0.24
6.1 | 4 | Z6,1R4 | 0.24
6.1 | 4.1 | Z6,1R4,1 | 0.24
6.1 | 4.2 | Z6,1R4,2 | 0.24
6.1 | 4.3 | Z6,1R4,3 | 0.24
6.1 | 4.4 | Z6,1R4,4 | 0.24
6.1 | 4.5 | Z6,1R4,5 | 0.24
6.1 | 4.6 | Z6,1R4,6 | 0.24
6.1 | 4.7 | Z6,1R4,7 | 0.24
6.1 | 4.8 | Z6,1R4,8 | 0.24
6.1 | 4.9 | Z6,1R4,9 | 0.24
6.1 | 5 | Z6,1R5 | 0.24
6.1 | 5.1 | Z6,1R5,1 | 0.24
6.1 | 5.2 | Z6,1R5,2 | 0.24
6.1 | 5.3 | Z6,1R5,3 | 0.24
6.1 | 5.4 | Z6,1R5,4 | 0.24
6.1 | 5.5 | Z6,1R5,5 | 0.24
6.1 | 5.6 | Z6,1R5,6 | 0.24
6.1 | 5.7 | Z6,1R5,7 | 0.24
6.1 | 5.8 | Z6,1R5,8 | 0.24
6.1 | 5.9 | Z6,1R5,9 | 0.24
6.1 | 6 | Z6,1R6 | 0.24
6.1 | 6.1 | Z6,1R6,1 | 0.24
6.1 | 6.2 | Z6,1R6,2 | 0.24
6.1 | 6.3 | Z6,1R6,3 | 0.24
6.1 | 6.4 | Z6,1R6,4 | 0.24
6.1 | 6.5 | Z6,1R6,5 | 0.24
6.1 | 6.6 | Z6,1R6,6 | 0.24
6.1 | 6.7 | Z6,1R6,7 | 0.24
6.1 | 6.8 | Z6,1R6,8 | 0.24
6.1 | 6.9 | Z6,1R6,9 | 0.24
6.1 | 7 | Z6,1R7 | 0.24
6.1 | 7.1 | Z6,1R7,1 | 0.24
6.1 | 7.2 | Z6,1R7,2 | 0.24
6.1 | 7.3 | Z6,1R7,3 | 0.24
6.1 | 7.4 | Z6,1R7,4 | 0.24
6.1 | 7.5 | Z6,1R7,5 | 0.24
6.1 | 7.6 | Z6,1R7,6 | 0.24
6.1 | 7.7 | Z6,1R7,7 | 0.24
6.1 | 7.8 | Z6,1R7,8 | 0.24
6.1 | 7.9 | Z6,1R7,9 | 0.24
6.1 | 8 | Z6,1R8 | 0.24
6.1 | 8.1 | Z6,1R8,1 | 0.24
6.1 | 8.2 | Z6,1R8,2 | 0.24
6.1 | 8.3 | Z6,1R8,3 | 0.24
6.1 | 8.4 | Z6,1R8,4 | 0.24
6.1 | 8.5 | Z6,1R8,5 | 0.24
6.1 | 8.6 | Z6,1R8,6 | 0.24
6.1 | 8.7 | Z6,1R8,7 | 0.24
6.1 | 8.8 | Z6,1R8,8 | 0.24
6.1 | 8.9 | Z6,1R8,9 | 0.24
6.1 | 9 | Z6,1R9 | 0.24
6.1 | 9.1 | Z6,1R9,1 | 0.24
6.1 | 9.2 | Z6,1R9,2 | 0.24
6.1 | 9.3 | Z6,1R9,3 | 0.24
6.1 | 9.4 | Z6,1R9,4 | 0.24
6.1 | 9.5 | Z6,1R9,5 | 0.24
6.1 | 9.6 | Z6,1R9,6 | 0.24
6.1 | 9.7 | Z6,1R9,7 | 0.24
6.1 | 9.8 | Z6,1R9,8 | 0.24
6.1 | 9.9 | Z6,1R9,9 | 0.24
6.1 | 10 | Z6,1R10 | 0.24
6.2 | 0 | Z6,2R0 | 0.71
6.2 | 0.1 | Z6,2R0,1 | 0.62
6.2 | 0.2 | Z6,2R0,2 | 0.56
6.2 | 0.3 | Z6,2R0,3 | 0.51
6.2 | 0.4 | Z6,2R0,4 | 0.47
6.2 | 0.5 | Z6,2R0,5 | 0.44
6.2 | 0.6 | Z6,2R0,6 | 0.42
6.2 | 0.7 | Z6,2R0,7 | 0.39
6.2 | 0.8 | Z6,2R0,8 | 0.38
6.2 | 0.9 | Z6,2R0,9 | 0.36
6.2 | 1 | Z6,2R1 | 0.34
6.2 | 1.1 | Z6,2R1,1 | 0.33
6.2 | 1.2 | Z6,2R1,2 | 0.32
6.2 | 1.3 | Z6,2R1,3 | 0.3
6.2 | 1.4 | Z6,2R1,4 | 0.29
6.2 | 1.5 | Z6,2R1,5 | 0.28
6.2 | 1.6 | Z6,2R1,6 | 0.28
6.2 | 1.7 | Z6,2R1,7 | 0.27
6.2 | 1.8 | Z6,2R1,8 | 0.26
6.2 | 1.9 | Z6,2R1,9 | 0.25
6.2 | 2 | Z6,2R2 | 0.24
6.2 | 2.1 | Z6,2R2,1 | 0.24
6.2 | 2.2 | Z6,2R2,2 | 0.24
6.2 | 2.3 | Z6,2R2,3 | 0.24
6.2 | 2.4 | Z6,2R2,4 | 0.24
6.2 | 2.5 | Z6,2R2,5 | 0.24
6.2 | 2.6 | Z6,2R2,6 | 0.24
6.2 | 2.7 | Z6,2R2,7 | 0.24
6.2 | 2.8 | Z6,2R2,8 | 0.24
6.2 | 2.9 | Z6,2R2,9 | 0.24
6.2 | 3 | Z6,2R3 | 0.24
6.2 | 3.1 | Z6,2R3,1 | 0.24
6.2 | 3.2 | Z6,2R3,2 | 0.24
6.2 | 3.3 | Z6,2R3,3 | 0.24
6.2 | 3.4 | Z6,2R3,4 | 0.24
6.2 | 3.5 | Z6,2R3,5 | 0.24
6.2 | 3.6 | Z6,2R3,6 | 0.24
6.2 | 3.7 | Z6,2R3,7 | 0.24
6.2 | 3.8 | Z6,2R3,8 | 0.24
6.2 | 3.9 | Z6,2R3,9 | 0.24
6.2 | 4 | Z6,2R4 | 0.24
6.2 | 4.1 | Z6,2R4,1 | 0.24
6.2 | 4.2 | Z6,2R4,2 | 0.24
6.2 | 4.3 | Z6,2R4,3 | 0.24
6.2 | 4.4 | Z6,2R4,4 | 0.24
6.2 | 4.5 | Z6,2R4,5 | 0.24
6.2 | 4.6 | Z6,2R4,6 | 0.24
6.2 | 4.7 | Z6,2R4,7 | 0.24
6.2 | 4.8 | Z6,2R4,8 | 0.24
6.2 | 4.9 | Z6,2R4,9 | 0.24
6.2 | 5 | Z6,2R5 | 0.24
6.2 | 5.1 | Z6,2R5,1 | 0.24
6.2 | 5.2 | Z6,2R5,2 | 0.24
6.2 | 5.3 | Z6,2R5,3 | 0.24
6.2 | 5.4 | Z6,2R5,4 | 0.24
6.2 | 5.5 | Z6,2R5,5 | 0.24
6.2 | 5.6 | Z6,2R5,6 | 0.24
6.2 | 5.7 | Z6,2R5,7 | 0.24
6.2 | 5.8 | Z6,2R5,8 | 0.24
6.2 | 5.9 | Z6,2R5,9 | 0.24
6.2 | 6 | Z6,2R6 | 0.24
6.2 | 6.1 | Z6,2R6,1 | 0.24
6.2 | 6.2 | Z6,2R6,2 | 0.24
6.2 | 6.3 | Z6,2R6,3 | 0.24
6.2 | 6.4 | Z6,2R6,4 | 0.24
6.2 | 6.5 | Z6,2R6,5 | 0.24
6.2 | 6.6 | Z6,2R6,6 | 0.24
6.2 | 6.7 | Z6,2R6,7 | 0.24
6.2 | 6.8 | Z6,2R6,8 | 0.24
6.2 | 6.9 | Z6,2R6,9 | 0.24
6.2 | 7 | Z6,2R7 | 0.24
6.2 | 7.1 | Z6,2R7,1 | 0.24
6.2 | 7.2 | Z6,2R7,2 | 0.24
6.2 | 7.3 | Z6,2R7,3 | 0.24
6.2 | 7.4 | Z6,2R7,4 | 0.24
6.2 | 7.5 | Z6,2R7,5 | 0.24
6.2 | 7.6 | Z6,2R7,6 | 0.24
6.2 | 7.7 | Z6,2R7,7 | 0.24
6.2 | 7.8 | Z6,2R7,8 | 0.24
6.2 | 7.9 | Z6,2R7,9 | 0.24
6.2 | 8 | Z6,2R8 | 0.24
6.2 | 8.1 | Z6,2R8,1 | 0.24
6.2 | 8.2 | Z6,2R8,2 | 0.24
6.2 | 8.3 | Z6,2R8,3 | 0.24
6.2 | 8.4 | Z6,2R8,4 | 0.24
6.2 | 8.5 | Z6,2R8,5 | 0.24
6.2 | 8.6 | Z6,2R8,6 | 0.24
6.2 | 8.7 | Z6,2R8,7 | 0.24
6.2 | 8.8 | Z6,2R8,8 | 0.24
6.2 | 8.9 | Z6,2R8,9 | 0.24
6.2 | 9 | Z6,2R9 | 0.24
6.2 | 9.1 | Z6,2R9,1 | 0.24
6.2 | 9.2 | Z6,2R9,2 | 0.24
6.2 | 9.3 | Z6,2R9,3 | 0.24
6.2 | 9.4 | Z6,2R9,4 | 0.24
6.2 | 9.5 | Z6,2R9,5 | 0.24
6.2 | 9.6 | Z6,2R9,6 | 0.24
6.2 | 9.7 | Z6,2R9,7 | 0.24
6.2 | 9.8 | Z6,2R9,8 | 0.24
6.2 | 9.9 | Z6,2R9,9 | 0.24
6.2 | 10 | Z6,2R10 | 0.24
6.3 | 0 | Z6,3R0 | 0.71
6.3 | 0.1 | Z6,3R0,1 | 0.62
6.3 | 0.2 | Z6,3R0,2 | 0.56
6.3 | 0.3 | Z6,3R0,3 | 0.51
6.3 | 0.4 | Z6,3R0,4 | 0.47
6.3 | 0.5 | Z6,3R0,5 | 0.44
6.3 | 0.6 | Z6,3R0,6 | 0.42
6.3 | 0.7 | Z6,3R0,7 | 0.39
6.3 | 0.8 | Z6,3R0,8 | 0.38
6.3 | 0.9 | Z6,3R0,9 | 0.36
6.3 | 1 | Z6,3R1 | 0.34
6.3 | 1.1 | Z6,3R1,1 | 0.33
6.3 | 1.2 | Z6,3R1,2 | 0.32
6.3 | 1.3 | Z6,3R1,3 | 0.3
6.3 | 1.4 | Z6,3R1,4 | 0.29
6.3 | 1.5 | Z6,3R1,5 | 0.28
6.3 | 1.6 | Z6,3R1,6 | 0.28
6.3 | 1.7 | Z6,3R1,7 | 0.27
6.3 | 1.8 | Z6,3R1,8 | 0.26
6.3 | 1.9 | Z6,3R1,9 | 0.25
6.3 | 2 | Z6,3R2 | 0.24
6.3 | 2.1 | Z6,3R2,1 | 0.24
6.3 | 2.2 | Z6,3R2,2 | 0.24
6.3 | 2.3 | Z6,3R2,3 | 0.24
6.3 | 2.4 | Z6,3R2,4 | 0.24
6.3 | 2.5 | Z6,3R2,5 | 0.24
6.3 | 2.6 | Z6,3R2,6 | 0.24
6.3 | 2.7 | Z6,3R2,7 | 0.24
6.3 | 2.8 | Z6,3R2,8 | 0.24
6.3 | 2.9 | Z6,3R2,9 | 0.24
6.3 | 3 | Z6,3R3 | 0.24
6.3 | 3.1 | Z6,3R3,1 | 0.24
6.3 | 3.2 | Z6,3R3,2 | 0.24
6.3 | 3.3 | Z6,3R3,3 | 0.24
6.3 | 3.4 | Z6,3R3,4 | 0.24
6.3 | 3.5 | Z6,3R3,5 | 0.24
6.3 | 3.6 | Z6,3R3,6 | 0.24
6.3 | 3.7 | Z6,3R3,7 | 0.24
6.3 | 3.8 | Z6,3R3,8 | 0.24
6.3 | 3.9 | Z6,3R3,9 | 0.24
6.3 | 4 | Z6,3R4 | 0.24
6.3 | 4.1 | Z6,3R4,1 | 0.24
6.3 | 4.2 | Z6,3R4,2 | 0.24
6.3 | 4.3 | Z6,3R4,3 | 0.24
6.3 | 4.4 | Z6,3R4,4 | 0.24
6.3 | 4.5 | Z6,3R4,5 | 0.24
6.3 | 4.6 | Z6,3R4,6 | 0.24
6.3 | 4.7 | Z6,3R4,7 | 0.24
6.3 | 4.8 | Z6,3R4,8 | 0.24
6.3 | 4.9 | Z6,3R4,9 | 0.24
6.3 | 5 | Z6,3R5 | 0.24
6.3 | 5.1 | Z6,3R5,1 | 0.24
6.3 | 5.2 | Z6,3R5,2 | 0.24
6.3 | 5.3 | Z6,3R5,3 | 0.24
6.3 | 5.4 | Z6,3R5,4 | 0.24
6.3 | 5.5 | Z6,3R5,5 | 0.24
6.3 | 5.6 | Z6,3R5,6 | 0.24
6.3 | 5.7 | Z6,3R5,7 | 0.24
6.3 | 5.8 | Z6,3R5,8 | 0.24
6.3 | 5.9 | Z6,3R5,9 | 0.24
6.3 | 6 | Z6,3R6 | 0.24
6.3 | 6.1 | Z6,3R6,1 | 0.24
6.3 | 6.2 | Z6,3R6,2 | 0.24
6.3 | 6.3 | Z6,3R6,3 | 0.24
6.3 | 6.4 | Z6,3R6,4 | 0.24
6.3 | 6.5 | Z6,3R6,5 | 0.24
6.3 | 6.6 | Z6,3R6,6 | 0.24
6.3 | 6.7 | Z6,3R6,7 | 0.24
6.3 | 6.8 | Z6,3R6,8 | 0.24
6.3 | 6.9 | Z6,3R6,9 | 0.24
6.3 | 7 | Z6,3R7 | 0.24
6.3 | 7.1 | Z6,3R7,1 | 0.24
6.3 | 7.2 | Z6,3R7,2 | 0.24
6.3 | 7.3 | Z6,3R7,3 | 0.24
6.3 | 7.4 | Z6,3R7,4 | 0.24
6.3 | 7.5 | Z6,3R7,5 | 0.24
6.3 | 7.6 | Z6,3R7,6 | 0.24
6.3 | 7.7 | Z6,3R7,7 | 0.24
6.3 | 7.8 | Z6,3R7,8 | 0.24
6.3 | 7.9 | Z6,3R7,9 | 0.24
6.3 | 8 | Z6,3R8 | 0.24
6.3 | 8.1 | Z6,3R8,1 | 0.24
6.3 | 8.2 | Z6,3R8,2 | 0.24
6.3 | 8.3 | Z6,3R8,3 | 0.24
6.3 | 8.4 | Z6,3R8,4 | 0.24
6.3 | 8.5 | Z6,3R8,5 | 0.24
6.3 | 8.6 | Z6,3R8,6 | 0.24
6.3 | 8.7 | Z6,3R8,7 | 0.24
6.3 | 8.8 | Z6,3R8,8 | 0.24
6.3 | 8.9 | Z6,3R8,9 | 0.24
6.3 | 9 | Z6,3R9 | 0.24
6.3 | 9.1 | Z6,3R9,1 | 0.24
6.3 | 9.2 | Z6,3R9,2 | 0.24
6.3 | 9.3 | Z6,3R9,3 | 0.24
6.3 | 9.4 | Z6,3R9,4 | 0.24
6.3 | 9.5 | Z6,3R9,5 | 0.24
6.3 | 9.6 | Z6,3R9,6 | 0.24
6.3 | 9.7 | Z6,3R9,7 | 0.24
6.3 | 9.8 | Z6,3R9,8 | 0.24
6.3 | 9.9 | Z6,3R9,9 | 0.24
6.3 | 10 | Z6,3R10 | 0.24
6.4 | 0 | Z6,4R0 | 0.71
6.4 | 0.1 | Z6,4R0,1 | 0.62
6.4 | 0.2 | Z6,4R0,2 | 0.56
6.4 | 0.3 | Z6,4R0,3 | 0.51
6.4 | 0.4 | Z6,4R0,4 | 0.47
6.4 | 0.5 | Z6,4R0,5 | 0.44
6.4 | 0.6 | Z6,4R0,6 | 0.42
6.4 | 0.7 | Z6,4R0,7 | 0.39
6.4 | 0.8 | Z6,4R0,8 | 0.38
6.4 | 0.9 | Z6,4R0,9 | 0.36
6.4 | 1 | Z6,4R1 | 0.34
6.4 | 1.1 | Z6,4R1,1 | 0.33
6.4 | 1.2 | Z6,4R1,2 | 0.32
6.4 | 1.3 | Z6,4R1,3 | 0.3
6.4 | 1.4 | Z6,4R1,4 | 0.29
6.4 | 1.5 | Z6,4R1,5 | 0.28
6.4 | 1.6 | Z6,4R1,6 | 0.28
6.4 | 1.7 | Z6,4R1,7 | 0.27
6.4 | 1.8 | Z6,4R1,8 | 0.26
6.4 | 1.9 | Z6,4R1,9 | 0.25
6.4 | 2 | Z6,4R2 | 0.24
6.4 | 2.1 | Z6,4R2,1 | 0.24
6.4 | 2.2 | Z6,4R2,2 | 0.24
6.4 | 2.3 | Z6,4R2,3 | 0.24
6.4 | 2.4 | Z6,4R2,4 | 0.24
6.4 | 2.5 | Z6,4R2,5 | 0.24
6.4 | 2.6 | Z6,4R2,6 | 0.24
6.4 | 2.7 | Z6,4R2,7 | 0.24
6.4 | 2.8 | Z6,4R2,8 | 0.24
6.4 | 2.9 | Z6,4R2,9 | 0.24
6.4 | 3 | Z6,4R3 | 0.24
6.4 | 3.1 | Z6,4R3,1 | 0.24
6.4 | 3.2 | Z6,4R3,2 | 0.24
6.4 | 3.3 | Z6,4R3,3 | 0.24
6.4 | 3.4 | Z6,4R3,4 | 0.24
6.4 | 3.5 | Z6,4R3,5 | 0.24
6.4 | 3.6 | Z6,4R3,6 | 0.24
6.4 | 3.7 | Z6,4R3,7 | 0.24
6.4 | 3.8 | Z6,4R3,8 | 0.24
6.4 | 3.9 | Z6,4R3,9 | 0.24
6.4 | 4 | Z6,4R4 | 0.24
6.4 | 4.1 | Z6,4R4,1 | 0.24
6.4 | 4.2 | Z6,4R4,2 | 0.24
6.4 | 4.3 | Z6,4R4,3 | 0.24
6.4 | 4.4 | Z6,4R4,4 | 0.24
6.4 | 4.5 | Z6,4R4,5 | 0.24
6.4 | 4.6 | Z6,4R4,6 | 0.24
6.4 | 4.7 | Z6,4R4,7 | 0.24
6.4 | 4.8 | Z6,4R4,8 | 0.24
6.4 | 4.9 | Z6,4R4,9 | 0.24
6.4 | 5 | Z6,4R5 | 0.24
6.4 | 5.1 | Z6,4R5,1 | 0.24
6.4 | 5.2 | Z6,4R5,2 | 0.24
6.4 | 5.3 | Z6,4R5,3 | 0.24
6.4 | 5.4 | Z6,4R5,4 | 0.24
6.4 | 5.5 | Z6,4R5,5 | 0.24
6.4 | 5.6 | Z6,4R5,6 | 0.24
6.4 | 5.7 | Z6,4R5,7 | 0.24
6.4 | 5.8 | Z6,4R5,8 | 0.24
6.4 | 5.9 | Z6,4R5,9 | 0.24
6.4 | 6 | Z6,4R6 | 0.24
6.4 | 6.1 | Z6,4R6,1 | 0.24
6.4 | 6.2 | Z6,4R6,2 | 0.24
6.4 | 6.3 | Z6,4R6,3 | 0.24
6.4 | 6.4 | Z6,4R6,4 | 0.24
6.4 | 6.5 | Z6,4R6,5 | 0.24
6.4 | 6.6 | Z6,4R6,6 | 0.24
6.4 | 6.7 | Z6,4R6,7 | 0.24
6.4 | 6.8 | Z6,4R6,8 | 0.24
6.4 | 6.9 | Z6,4R6,9 | 0.24
6.4 | 7 | Z6,4R7 | 0.24
6.4 | 7.1 | Z6,4R7,1 | 0.24
6.4 | 7.2 | Z6,4R7,2 | 0.24
6.4 | 7.3 | Z6,4R7,3 | 0.24
6.4 | 7.4 | Z6,4R7,4 | 0.24
6.4 | 7.5 | Z6,4R7,5 | 0.24
6.4 | 7.6 | Z6,4R7,6 | 0.24
6.4 | 7.7 | Z6,4R7,7 | 0.24
6.4 | 7.8 | Z6,4R7,8 | 0.24
6.4 | 7.9 | Z6,4R7,9 | 0.24
6.4 | 8 | Z6,4R8 | 0.24
6.4 | 8.1 | Z6,4R8,1 | 0.24
6.4 | 8.2 | Z6,4R8,2 | 0.24
6.4 | 8.3 | Z6,4R8,3 | 0.24
6.4 | 8.4 | Z6,4R8,4 | 0.24
6.4 | 8.5 | Z6,4R8,5 | 0.24
6.4 | 8.6 | Z6,4R8,6 | 0.24
6.4 | 8.7 | Z6,4R8,7 | 0.24
6.4 | 8.8 | Z6,4R8,8 | 0.24
6.4 | 8.9 | Z6,4R8,9 | 0.24
6.4 | 9 | Z6,4R9 | 0.24
6.4 | 9.1 | Z6,4R9,1 | 0.24
6.4 | 9.2 | Z6,4R9,2 | 0.24
6.4 | 9.3 | Z6,4R9,3 | 0.24
6.4 | 9.4 | Z6,4R9,4 | 0.24
6.4 | 9.5 | Z6,4R9,5 | 0.24
6.4 | 9.6 | Z6,4R9,6 | 0.24
6.4 | 9.7 | Z6,4R9,7 | 0.24
6.4 | 9.8 | Z6,4R9,8 | 0.24
6.4 | 9.9 | Z6,4R9,9 | 0.24
6.4 | 10 | Z6,4R10 | 0.24
6.5 | 0 | Z6,5R0 | 0.71
6.5 | 0.1 | Z6,5R0,1 | 0.62
6.5 | 0.2 | Z6,5R0,2 | 0.56
6.5 | 0.3 | Z6,5R0,3 | 0.51
6.5 | 0.4 | Z6,5R0,4 | 0.47
6.5 | 0.5 | Z6,5R0,5 | 0.44
6.5 | 0.6 | Z6,5R0,6 | 0.42
6.5 | 0.7 | Z6,5R0,7 | 0.39
6.5 | 0.8 | Z6,5R0,8 | 0.38
6.5 | 0.9 | Z6,5R0,9 | 0.36
6.5 | 1 | Z6,5R1 | 0.34
6.5 | 1.1 | Z6,5R1,1 | 0.33
6.5 | 1.2 | Z6,5R1,2 | 0.32
6.5 | 1.3 | Z6,5R1,3 | 0.3
6.5 | 1.4 | Z6,5R1,4 | 0.29
6.5 | 1.5 | Z6,5R1,5 | 0.28
6.5 | 1.6 | Z6,5R1,6 | 0.28
6.5 | 1.7 | Z6,5R1,7 | 0.27
6.5 | 1.8 | Z6,5R1,8 | 0.26
6.5 | 1.9 | Z6,5R1,9 | 0.25
6.5 | 2 | Z6,5R2 | 0.24
6.5 | 2.1 | Z6,5R2,1 | 0.24
6.5 | 2.2 | Z6,5R2,2 | 0.24
6.5 | 2.3 | Z6,5R2,3 | 0.24
6.5 | 2.4 | Z6,5R2,4 | 0.24
6.5 | 2.5 | Z6,5R2,5 | 0.24
6.5 | 2.6 | Z6,5R2,6 | 0.24
6.5 | 2.7 | Z6,5R2,7 | 0.24
6.5 | 2.8 | Z6,5R2,8 | 0.24
6.5 | 2.9 | Z6,5R2,9 | 0.24
6.5 | 3 | Z6,5R3 | 0.24
6.5 | 3.1 | Z6,5R3,1 | 0.24
6.5 | 3.2 | Z6,5R3,2 | 0.24
6.5 | 3.3 | Z6,5R3,3 | 0.24
6.5 | 3.4 | Z6,5R3,4 | 0.24
6.5 | 3.5 | Z6,5R3,5 | 0.24
6.5 | 3.6 | Z6,5R3,6 | 0.24
6.5 | 3.7 | Z6,5R3,7 | 0.24
6.5 | 3.8 | Z6,5R3,8 | 0.24
6.5 | 3.9 | Z6,5R3,9 | 0.24
6.5 | 4 | Z6,5R4 | 0.24
6.5 | 4.1 | Z6,5R4,1 | 0.24
6.5 | 4.2 | Z6,5R4,2 | 0.24
6.5 | 4.3 | Z6,5R4,3 | 0.24
6.5 | 4.4 | Z6,5R4,4 | 0.24
6.5 | 4.5 | Z6,5R4,5 | 0.24
6.5 | 4.6 | Z6,5R4,6 | 0.24
6.5 | 4.7 | Z6,5R4,7 | 0.24
6.5 | 4.8 | Z6,5R4,8 | 0.24
6.5 | 4.9 | Z6,5R4,9 | 0.24
6.5 | 5 | Z6,5R5 | 0.24
6.5 | 5.1 | Z6,5R5,1 | 0.24
6.5 | 5.2 | Z6,5R5,2 | 0.24
6.5 | 5.3 | Z6,5R5,3 | 0.24
6.5 | 5.4 | Z6,5R5,4 | 0.24
6.5 | 5.5 | Z6,5R5,5 | 0.24
6.5 | 5.6 | Z6,5R5,6 | 0.24
6.5 | 5.7 | Z6,5R5,7 | 0.24
6.5 | 5.8 | Z6,5R5,8 | 0.24
6.5 | 5.9 | Z6,5R5,9 | 0.24
6.5 | 6 | Z6,5R6 | 0.24
6.5 | 6.1 | Z6,5R6,1 | 0.24
6.5 | 6.2 | Z6,5R6,2 | 0.24
6.5 | 6.3 | Z6,5R6,3 | 0.24
6.5 | 6.4 | Z6,5R6,4 | 0.24
6.5 | 6.5 | Z6,5R6,5 | 0.24
6.5 | 6.6 | Z6,5R6,6 | 0.24
6.5 | 6.7 | Z6,5R6,7 | 0.24
6.5 | 6.8 | Z6,5R6,8 | 0.24
6.5 | 6.9 | Z6,5R6,9 | 0.24
6.5 | 7 | Z6,5R7 | 0.24
6.5 | 7.1 | Z6,5R7,1 | 0.24
6.5 | 7.2 | Z6,5R7,2 | 0.24
6.5 | 7.3 | Z6,5R7,3 | 0.24
6.5 | 7.4 | Z6,5R7,4 | 0.24
6.5 | 7.5 | Z6,5R7,5 | 0.24
6.5 | 7.6 | Z6,5R7,6 | 0.24
6.5 | 7.7 | Z6,5R7,7 | 0.24
6.5 | 7.8 | Z6,5R7,8 | 0.24
6.5 | 7.9 | Z6,5R7,9 | 0.24
6.5 | 8 | Z6,5R8 | 0.24
6.5 | 8.1 | Z6,5R8,1 | 0.24
6.5 | 8.2 | Z6,5R8,2 | 0.24
6.5 | 8.3 | Z6,5R8,3 | 0.24
6.5 | 8.4 | Z6,5R8,4 | 0.24
6.5 | 8.5 | Z6,5R8,5 | 0.24
6.5 | 8.6 | Z6,5R8,6 | 0.24
6.5 | 8.7 | Z6,5R8,7 | 0.24
6.5 | 8.8 | Z6,5R8,8 | 0.24
6.5 | 8.9 | Z6,5R8,9 | 0.24
6.5 | 9 | Z6,5R9 | 0.24
6.5 | 9.1 | Z6,5R9,1 | 0.24
6.5 | 9.2 | Z6,5R9,2 | 0.24
6.5 | 9.3 | Z6,5R9,3 | 0.24
6.5 | 9.4 | Z6,5R9,4 | 0.24
6.5 | 9.5 | Z6,5R9,5 | 0.24
6.5 | 9.6 | Z6,5R9,6 | 0.24
6.5 | 9.7 | Z6,5R9,7 | 0.24
6.5 | 9.8 | Z6,5R9,8 | 0.24
6.5 | 9.9 | Z6,5R9,9 | 0.24
6.5 | 10 | Z6,5R10 | 0.24
6.6 | 0 | Z6,6R0 | 0.71
6.6 | 0.1 | Z6,6R0,1 | 0.62
6.6 | 0.2 | Z6,6R0,2 | 0.56
6.6 | 0.3 | Z6,6R0,3 | 0.51
6.6 | 0.4 | Z6,6R0,4 | 0.47
6.6 | 0.5 | Z6,6R0,5 | 0.44
6.6 | 0.6 | Z6,6R0,6 | 0.42
6.6 | 0.7 | Z6,6R0,7 | 0.39
6.6 | 0.8 | Z6,6R0,8 | 0.38
6.6 | 0.9 | Z6,6R0,9 | 0.36
6.6 | 1 | Z6,6R1 | 0.34
6.6 | 1.1 | Z6,6R1,1 | 0.33
6.6 | 1.2 | Z6,6R1,2 | 0.32
6.6 | 1.3 | Z6,6R1,3 | 0.3
6.6 | 1.4 | Z6,6R1,4 | 0.29
6.6 | 1.5 | Z6,6R1,5 | 0.28
6.6 | 1.6 | Z6,6R1,6 | 0.28
6.6 | 1.7 | Z6,6R1,7 | 0.27
6.6 | 1.8 | Z6,6R1,8 | 0.26
6.6 | 1.9 | Z6,6R1,9 | 0.25
6.6 | 2 | Z6,6R2 | 0.24
6.6 | 2.1 | Z6,6R2,1 | 0.24
6.6 | 2.2 | Z6,6R2,2 | 0.24
6.6 | 2.3 | Z6,6R2,3 | 0.24
6.6 | 2.4 | Z6,6R2,4 | 0.24
6.6 | 2.5 | Z6,6R2,5 | 0.24
6.6 | 2.6 | Z6,6R2,6 | 0.24
6.6 | 2.7 | Z6,6R2,7 | 0.24
6.6 | 2.8 | Z6,6R2,8 | 0.24
6.6 | 2.9 | Z6,6R2,9 | 0.24
6.6 | 3 | Z6,6R3 | 0.24
6.6 | 3.1 | Z6,6R3,1 | 0.24
6.6 | 3.2 | Z6,6R3,2 | 0.24
6.6 | 3.3 | Z6,6R3,3 | 0.24
6.6 | 3.4 | Z6,6R3,4 | 0.24
6.6 | 3.5 | Z6,6R3,5 | 0.24
6.6 | 3.6 | Z6,6R3,6 | 0.24
6.6 | 3.7 | Z6,6R3,7 | 0.24
6.6 | 3.8 | Z6,6R3,8 | 0.24
6.6 | 3.9 | Z6,6R3,9 | 0.24
6.6 | 4 | Z6,6R4 | 0.24
6.6 | 4.1 | Z6,6R4,1 | 0.24
6.6 | 4.2 | Z6,6R4,2 | 0.24
6.6 | 4.3 | Z6,6R4,3 | 0.24
6.6 | 4.4 | Z6,6R4,4 | 0.24
6.6 | 4.5 | Z6,6R4,5 | 0.24
6.6 | 4.6 | Z6,6R4,6 | 0.24
6.6 | 4.7 | Z6,6R4,7 | 0.24
6.6 | 4.8 | Z6,6R4,8 | 0.24
6.6 | 4.9 | Z6,6R4,9 | 0.24
6.6 | 5 | Z6,6R5 | 0.24
6.6 | 5.1 | Z6,6R5,1 | 0.24
6.6 | 5.2 | Z6,6R5,2 | 0.24
6.6 | 5.3 | Z6,6R5,3 | 0.24
6.6 | 5.4 | Z6,6R5,4 | 0.24
6.6 | 5.5 | Z6,6R5,5 | 0.24
6.6 | 5.6 | Z6,6R5,6 | 0.24
6.6 | 5.7 | Z6,6R5,7 | 0.24
6.6 | 5.8 | Z6,6R5,8 | 0.24
6.6 | 5.9 | Z6,6R5,9 | 0.24
6.6 | 6 | Z6,6R6 | 0.24
6.6 | 6.1 | Z6,6R6,1 | 0.24
6.6 | 6.2 | Z6,6R6,2 | 0.24
6.6 | 6.3 | Z6,6R6,3 | 0.24
6.6 | 6.4 | Z6,6R6,4 | 0.24
6.6 | 6.5 | Z6,6R6,5 | 0.24
6.6 | 6.6 | Z6,6R6,6 | 0.24
6.6 | 6.7 | Z6,6R6,7 | 0.24
6.6 | 6.8 | Z6,6R6,8 | 0.24
6.6 | 6.9 | Z6,6R6,9 | 0.24
6.6 | 7 | Z6,6R7 | 0.24
6.6 | 7.1 | Z6,6R7,1 | 0.24
6.6 | 7.2 | Z6,6R7,2 | 0.24
6.6 | 7.3 | Z6,6R7,3 | 0.24
6.6 | 7.4 | Z6,6R7,4 | 0.24
6.6 | 7.5 | Z6,6R7,5 | 0.24
6.6 | 7.6 | Z6,6R7,6 | 0.24
6.6 | 7.7 | Z6,6R7,7 | 0.24
6.6 | 7.8 | Z6,6R7,8 | 0.24
6.6 | 7.9 | Z6,6R7,9 | 0.24
6.6 | 8 | Z6,6R8 | 0.24
6.6 | 8.1 | Z6,6R8,1 | 0.24
6.6 | 8.2 | Z6,6R8,2 | 0.24
6.6 | 8.3 | Z6,6R8,3 | 0.24
6.6 | 8.4 | Z6,6R8,4 | 0.24
6.6 | 8.5 | Z6,6R8,5 | 0.24
6.6 | 8.6 | Z6,6R8,6 | 0.24
6.6 | 8.7 | Z6,6R8,7 | 0.24
6.6 | 8.8 | Z6,6R8,8 | 0.24
6.6 | 8.9 | Z6,6R8,9 | 0.24
6.6 | 9 | Z6,6R9 | 0.24
6.6 | 9.1 | Z6,6R9,1 | 0.24
6.6 | 9.2 | Z6,6R9,2 | 0.24
6.6 | 9.3 | Z6,6R9,3 | 0.24
6.6 | 9.4 | Z6,6R9,4 | 0.24
6.6 | 9.5 | Z6,6R9,5 | 0.24
6.6 | 9.6 | Z6,6R9,6 | 0.24
6.6 | 9.7 | Z6,6R9,7 | 0.24
6.6 | 9.8 | Z6,6R9,8 | 0.24
6.6 | 9.9 | Z6,6R9,9 | 0.24
6.6 | 10 | Z6,6R10 | 0.24
6.7 | 0 | Z6,7R0 | 0.71
6.7 | 0.1 | Z6,7R0,1 | 0.62
6.7 | 0.2 | Z6,7R0,2 | 0.56
6.7 | 0.3 | Z6,7R0,3 | 0.51
6.7 | 0.4 | Z6,7R0,4 | 0.47
6.7 | 0.5 | Z6,7R0,5 | 0.44
6.7 | 0.6 | Z6,7R0,6 | 0.42
6.7 | 0.7 | Z6,7R0,7 | 0.39
6.7 | 0.8 | Z6,7R0,8 | 0.38
6.7 | 0.9 | Z6,7R0,9 | 0.36
6.7 | 1 | Z6,7R1 | 0.34
6.7 | 1.1 | Z6,7R1,1 | 0.33
6.7 | 1.2 | Z6,7R1,2 | 0.32
6.7 | 1.3 | Z6,7R1,3 | 0.3
6.7 | 1.4 | Z6,7R1,4 | 0.29
6.7 | 1.5 | Z6,7R1,5 | 0.28
6.7 | 1.6 | Z6,7R1,6 | 0.28
6.7 | 1.7 | Z6,7R1,7 | 0.27
6.7 | 1.8 | Z6,7R1,8 | 0.26
6.7 | 1.9 | Z6,7R1,9 | 0.25
6.7 | 2 | Z6,7R2 | 0.24
6.7 | 2.1 | Z6,7R2,1 | 0.24
6.7 | 2.2 | Z6,7R2,2 | 0.24
6.7 | 2.3 | Z6,7R2,3 | 0.24
6.7 | 2.4 | Z6,7R2,4 | 0.24
6.7 | 2.5 | Z6,7R2,5 | 0.24
6.7 | 2.6 | Z6,7R2,6 | 0.24
6.7 | 2.7 | Z6,7R2,7 | 0.24
6.7 | 2.8 | Z6,7R2,8 | 0.24
6.7 | 2.9 | Z6,7R2,9 | 0.24
6.7 | 3 | Z6,7R3 | 0.24
6.7 | 3.1 | Z6,7R3,1 | 0.24
6.7 | 3.2 | Z6,7R3,2 | 0.24
6.7 | 3.3 | Z6,7R3,3 | 0.24
6.7 | 3.4 | Z6,7R3,4 | 0.24
6.7 | 3.5 | Z6,7R3,5 | 0.24
6.7 | 3.6 | Z6,7R3,6 | 0.24
6.7 | 3.7 | Z6,7R3,7 | 0.24
6.7 | 3.8 | Z6,7R3,8 | 0.24
6.7 | 3.9 | Z6,7R3,9 | 0.24
6.7 | 4 | Z6,7R4 | 0.24
6.7 | 4.1 | Z6,7R4,1 | 0.24
6.7 | 4.2 | Z6,7R4,2 | 0.24
6.7 | 4.3 | Z6,7R4,3 | 0.24
6.7 | 4.4 | Z6,7R4,4 | 0.24
6.7 | 4.5 | Z6,7R4,5 | 0.24
6.7 | 4.6 | Z6,7R4,6 | 0.24
6.7 | 4.7 | Z6,7R4,7 | 0.24
6.7 | 4.8 | Z6,7R4,8 | 0.24
6.7 | 4.9 | Z6,7R4,9 | 0.24
6.7 | 5 | Z6,7R5 | 0.24
6.7 | 5.1 | Z6,7R5,1 | 0.24
6.7 | 5.2 | Z6,7R5,2 | 0.24
6.7 | 5.3 | Z6,7R5,3 | 0.24
6.7 | 5.4 | Z6,7R5,4 | 0.24
6.7 | 5.5 | Z6,7R5,5 | 0.24
6.7 | 5.6 | Z6,7R5,6 | 0.24
6.7 | 5.7 | Z6,7R5,7 | 0.24
6.7 | 5.8 | Z6,7R5,8 | 0.24
6.7 | 5.9 | Z6,7R5,9 | 0.24
6.7 | 6 | Z6,7R6 | 0.24
6.7 | 6.1 | Z6,7R6,1 | 0.24
6.7 | 6.2 | Z6,7R6,2 | 0.24
6.7 | 6.3 | Z6,7R6,3 | 0.24
6.7 | 6.4 | Z6,7R6,4 | 0.24
6.7 | 6.5 | Z6,7R6,5 | 0.24
6.7 | 6.6 | Z6,7R6,6 | 0.24
6.7 | 6.7 | Z6,7R6,7 | 0.24
6.7 | 6.8 | Z6,7R6,8 | 0.24
6.7 | 6.9 | Z6,7R6,9 | 0.24
6.7 | 7 | Z6,7R7 | 0.24
6.7 | 7.1 | Z6,7R7,1 | 0.24
6.7 | 7.2 | Z6,7R7,2 | 0.24
6.7 | 7.3 | Z6,7R7,3 | 0.24
6.7 | 7.4 | Z6,7R7,4 | 0.24
6.7 | 7.5 | Z6,7R7,5 | 0.24
6.7 | 7.6 | Z6,7R7,6 | 0.24
6.7 | 7.7 | Z6,7R7,7 | 0.24
6.7 | 7.8 | Z6,7R7,8 | 0.24
6.7 | 7.9 | Z6,7R7,9 | 0.24
6.7 | 8 | Z6,7R8 | 0.24
6.7 | 8.1 | Z6,7R8,1 | 0.24
6.7 | 8.2 | Z6,7R8,2 | 0.24
6.7 | 8.3 | Z6,7R8,3 | 0.24
6.7 | 8.4 | Z6,7R8,4 | 0.24
6.7 | 8.5 | Z6,7R8,5 | 0.24
6.7 | 8.6 | Z6,7R8,6 | 0.24
6.7 | 8.7 | Z6,7R8,7 | 0.24
6.7 | 8.8 | Z6,7R8,8 | 0.24
6.7 | 8.9 | Z6,7R8,9 | 0.24
6.7 | 9 | Z6,7R9 | 0.24
6.7 | 9.1 | Z6,7R9,1 | 0.24
6.7 | 9.2 | Z6,7R9,2 | 0.24
6.7 | 9.3 | Z6,7R9,3 | 0.24
6.7 | 9.4 | Z6,7R9,4 | 0.24
6.7 | 9.5 | Z6,7R9,5 | 0.24
6.7 | 9.6 | Z6,7R9,6 | 0.24
6.7 | 9.7 | Z6,7R9,7 | 0.24
6.7 | 9.8 | Z6,7R9,8 | 0.24
6.7 | 9.9 | Z6,7R9,9 | 0.24
6.7 | 10 | Z6,7R10 | 0.24
6.8 | 0 | Z6,8R0 | 0.71
6.8 | 0.1 | Z6,8R0,1 | 0.62
6.8 | 0.2 | Z6,8R0,2 | 0.56
6.8 | 0.3 | Z6,8R0,3 | 0.51
6.8 | 0.4 | Z6,8R0,4 | 0.47
6.8 | 0.5 | Z6,8R0,5 | 0.44
6.8 | 0.6 | Z6,8R0,6 | 0.42
6.8 | 0.7 | Z6,8R0,7 | 0.39
6.8 | 0.8 | Z6,8R0,8 | 0.38
6.8 | 0.9 | Z6,8R0,9 | 0.36
6.8 | 1 | Z6,8R1 | 0.34
6.8 | 1.1 | Z6,8R1,1 | 0.33
6.8 | 1.2 | Z6,8R1,2 | 0.32
6.8 | 1.3 | Z6,8R1,3 | 0.3
6.8 | 1.4 | Z6,8R1,4 | 0.29
6.8 | 1.5 | Z6,8R1,5 | 0.28
6.8 | 1.6 | Z6,8R1,6 | 0.28
6.8 | 1.7 | Z6,8R1,7 | 0.27
6.8 | 1.8 | Z6,8R1,8 | 0.26
6.8 | 1.9 | Z6,8R1,9 | 0.25
6.8 | 2 | Z6,8R2 | 0.24
6.8 | 2.1 | Z6,8R2,1 | 0.24
6.8 | 2.2 | Z6,8R2,2 | 0.24
6.8 | 2.3 | Z6,8R2,3 | 0.24
6.8 | 2.4 | Z6,8R2,4 | 0.24
6.8 | 2.5 | Z6,8R2,5 | 0.24
6.8 | 2.6 | Z6,8R2,6 | 0.24
6.8 | 2.7 | Z6,8R2,7 | 0.24
6.8 | 2.8 | Z6,8R2,8 | 0.24
6.8 | 2.9 | Z6,8R2,9 | 0.24
6.8 | 3 | Z6,8R3 | 0.24
6.8 | 3.1 | Z6,8R3,1 | 0.24
6.8 | 3.2 | Z6,8R3,2 | 0.24
6.8 | 3.3 | Z6,8R3,3 | 0.24
6.8 | 3.4 | Z6,8R3,4 | 0.24
6.8 | 3.5 | Z6,8R3,5 | 0.24
6.8 | 3.6 | Z6,8R3,6 | 0.24
6.8 | 3.7 | Z6,8R3,7 | 0.24
6.8 | 3.8 | Z6,8R3,8 | 0.24
6.8 | 3.9 | Z6,8R3,9 | 0.24
6.8 | 4 | Z6,8R4 | 0.24
6.8 | 4.1 | Z6,8R4,1 | 0.24
6.8 | 4.2 | Z6,8R4,2 | 0.24
6.8 | 4.3 | Z6,8R4,3 | 0.24
6.8 | 4.4 | Z6,8R4,4 | 0.24
6.8 | 4.5 | Z6,8R4,5 | 0.24
6.8 | 4.6 | Z6,8R4,6 | 0.24
6.8 | 4.7 | Z6,8R4,7 | 0.24
6.8 | 4.8 | Z6,8R4,8 | 0.24
6.8 | 4.9 | Z6,8R4,9 | 0.24
6.8 | 5 | Z6,8R5 | 0.24
6.8 | 5.1 | Z6,8R5,1 | 0.24
6.8 | 5.2 | Z6,8R5,2 | 0.24
6.8 | 5.3 | Z6,8R5,3 | 0.24
6.8 | 5.4 | Z6,8R5,4 | 0.24
6.8 | 5.5 | Z6,8R5,5 | 0.24
6.8 | 5.6 | Z6,8R5,6 | 0.24
6.8 | 5.7 | Z6,8R5,7 | 0.24
6.8 | 5.8 | Z6,8R5,8 | 0.24
6.8 | 5.9 | Z6,8R5,9 | 0.24
6.8 | 6 | Z6,8R6 | 0.24
6.8 | 6.1 | Z6,8R6,1 | 0.24
6.8 | 6.2 | Z6,8R6,2 | 0.24
6.8 | 6.3 | Z6,8R6,3 | 0.24
6.8 | 6.4 | Z6,8R6,4 | 0.24
6.8 | 6.5 | Z6,8R6,5 | 0.24
6.8 | 6.6 | Z6,8R6,6 | 0.24
6.8 | 6.7 | Z6,8R6,7 | 0.24
6.8 | 6.8 | Z6,8R6,8 | 0.24
6.8 | 6.9 | Z6,8R6,9 | 0.24
6.8 | 7 | Z6,8R7 | 0.24
6.8 | 7.1 | Z6,8R7,1 | 0.24
6.8 | 7.2 | Z6,8R7,2 | 0.24
6.8 | 7.3 | Z6,8R7,3 | 0.24
6.8 | 7.4 | Z6,8R7,4 | 0.24
6.8 | 7.5 | Z6,8R7,5 | 0.24
6.8 | 7.6 | Z6,8R7,6 | 0.24
6.8 | 7.7 | Z6,8R7,7 | 0.24
6.8 | 7.8 | Z6,8R7,8 | 0.24
6.8 | 7.9 | Z6,8R7,9 | 0.24
6.8 | 8 | Z6,8R8 | 0.24
6.8 | 8.1 | Z6,8R8,1 | 0.24
6.8 | 8.2 | Z6,8R8,2 | 0.24
6.8 | 8.3 | Z6,8R8,3 | 0.24
6.8 | 8.4 | Z6,8R8,4 | 0.24
6.8 | 8.5 | Z6,8R8,5 | 0.24
6.8 | 8.6 | Z6,8R8,6 | 0.24
6.8 | 8.7 | Z6,8R8,7 | 0.24
6.8 | 8.8 | Z6,8R8,8 | 0.24
6.8 | 8.9 | Z6,8R8,9 | 0.24
6.8 | 9 | Z6,8R9 | 0.24
6.8 | 9.1 | Z6,8R9,1 | 0.24
6.8 | 9.2 | Z6,8R9,2 | 0.24
6.8 | 9.3 | Z6,8R9,3 | 0.24
6.8 | 9.4 | Z6,8R9,4 | 0.24
6.8 | 9.5 | Z6,8R9,5 | 0.24
6.8 | 9.6 | Z6,8R9,6 | 0.24
6.8 | 9.7 | Z6,8R9,7 | 0.24
6.8 | 9.8 | Z6,8R9,8 | 0.24
6.8 | 9.9 | Z6,8R9,9 | 0.24
6.8 | 10 | Z6,8R10 | 0.24
6.9 | 0 | Z6,9R0 | 0.71
6.9 | 0.1 | Z6,9R0,1 | 0.62
6.9 | 0.2 | Z6,9R0,2 | 0.56
6.9 | 0.3 | Z6,9R0,3 | 0.51
6.9 | 0.4 | Z6,9R0,4 | 0.47
6.9 | 0.5 | Z6,9R0,5 | 0.44
6.9 | 0.6 | Z6,9R0,6 | 0.42
6.9 | 0.7 | Z6,9R0,7 | 0.39
6.9 | 0.8 | Z6,9R0,8 | 0.38
6.9 | 0.9 | Z6,9R0,9 | 0.36
6.9 | 1 | Z6,9R1 | 0.34
6.9 | 1.1 | Z6,9R1,1 | 0.33
6.9 | 1.2 | Z6,9R1,2 | 0.32
6.9 | 1.3 | Z6,9R1,3 | 0.3
6.9 | 1.4 | Z6,9R1,4 | 0.29
6.9 | 1.5 | Z6,9R1,5 | 0.28
6.9 | 1.6 | Z6,9R1,6 | 0.28
6.9 | 1.7 | Z6,9R1,7 | 0.27
6.9 | 1.8 | Z6,9R1,8 | 0.26
6.9 | 1.9 | Z6,9R1,9 | 0.25
6.9 | 2 | Z6,9R2 | 0.24
6.9 | 2.1 | Z6,9R2,1 | 0.24
6.9 | 2.2 | Z6,9R2,2 | 0.24
6.9 | 2.3 | Z6,9R2,3 | 0.24
6.9 | 2.4 | Z6,9R2,4 | 0.24
6.9 | 2.5 | Z6,9R2,5 | 0.24
6.9 | 2.6 | Z6,9R2,6 | 0.24
6.9 | 2.7 | Z6,9R2,7 | 0.24
6.9 | 2.8 | Z6,9R2,8 | 0.24
6.9 | 2.9 | Z6,9R2,9 | 0.24
6.9 | 3 | Z6,9R3 | 0.24
6.9 | 3.1 | Z6,9R3,1 | 0.24
6.9 | 3.2 | Z6,9R3,2 | 0.24
6.9 | 3.3 | Z6,9R3,3 | 0.24
6.9 | 3.4 | Z6,9R3,4 | 0.24
6.9 | 3.5 | Z6,9R3,5 | 0.24
6.9 | 3.6 | Z6,9R3,6 | 0.24
6.9 | 3.7 | Z6,9R3,7 | 0.24
6.9 | 3.8 | Z6,9R3,8 | 0.24
6.9 | 3.9 | Z6,9R3,9 | 0.24
6.9 | 4 | Z6,9R4 | 0.24
6.9 | 4.1 | Z6,9R4,1 | 0.24
6.9 | 4.2 | Z6,9R4,2 | 0.24
6.9 | 4.3 | Z6,9R4,3 | 0.24
6.9 | 4.4 | Z6,9R4,4 | 0.24
6.9 | 4.5 | Z6,9R4,5 | 0.24
6.9 | 4.6 | Z6,9R4,6 | 0.24
6.9 | 4.7 | Z6,9R4,7 | 0.24
6.9 | 4.8 | Z6,9R4,8 | 0.24
6.9 | 4.9 | Z6,9R4,9 | 0.24
6.9 | 5 | Z6,9R5 | 0.24
6.9 | 5.1 | Z6,9R5,1 | 0.24
6.9 | 5.2 | Z6,9R5,2 | 0.24
6.9 | 5.3 | Z6,9R5,3 | 0.24
6.9 | 5.4 | Z6,9R5,4 | 0.24
6.9 | 5.5 | Z6,9R5,5 | 0.24
6.9 | 5.6 | Z6,9R5,6 | 0.24
6.9 | 5.7 | Z6,9R5,7 | 0.24
6.9 | 5.8 | Z6,9R5,8 | 0.24
6.9 | 5.9 | Z6,9R5,9 | 0.24
6.9 | 6 | Z6,9R6 | 0.24
6.9 | 6.1 | Z6,9R6,1 | 0.24
6.9 | 6.2 | Z6,9R6,2 | 0.24
6.9 | 6.3 | Z6,9R6,3 | 0.24
6.9 | 6.4 | Z6,9R6,4 | 0.24
6.9 | 6.5 | Z6,9R6,5 | 0.24
6.9 | 6.6 | Z6,9R6,6 | 0.24
6.9 | 6.7 | Z6,9R6,7 | 0.24
6.9 | 6.8 | Z6,9R6,8 | 0.24
6.9 | 6.9 | Z6,9R6,9 | 0.24
6.9 | 7 | Z6,9R7 | 0.24
6.9 | 7.1 | Z6,9R7,1 | 0.24
6.9 | 7.2 | Z6,9R7,2 | 0.24
6.9 | 7.3 | Z6,9R7,3 | 0.24
6.9 | 7.4 | Z6,9R7,4 | 0.24
6.9 | 7.5 | Z6,9R7,5 | 0.24
6.9 | 7.6 | Z6,9R7,6 | 0.24
6.9 | 7.7 | Z6,9R7,7 | 0.24
6.9 | 7.8 | Z6,9R7,8 | 0.24
6.9 | 7.9 | Z6,9R7,9 | 0.24
6.9 | 8 | Z6,9R8 | 0.24
6.9 | 8.1 | Z6,9R8,1 | 0.24
6.9 | 8.2 | Z6,9R8,2 | 0.24
6.9 | 8.3 | Z6,9R8,3 | 0.24
6.9 | 8.4 | Z6,9R8,4 | 0.24
6.9 | 8.5 | Z6,9R8,5 | 0.24
6.9 | 8.6 | Z6,9R8,6 | 0.24
6.9 | 8.7 | Z6,9R8,7 | 0.24
6.9 | 8.8 | Z6,9R8,8 | 0.24
6.9 | 8.9 | Z6,9R8,9 | 0.24
6.9 | 9 | Z6,9R9 | 0.24
6.9 | 9.1 | Z6,9R9,1 | 0.24
6.9 | 9.2 | Z6,9R9,2 | 0.24
6.9 | 9.3 | Z6,9R9,3 | 0.24
6.9 | 9.4 | Z6,9R9,4 | 0.24
6.9 | 9.5 | Z6,9R9,5 | 0.24
6.9 | 9.6 | Z6,9R9,6 | 0.24
6.9 | 9.7 | Z6,9R9,7 | 0.24
6.9 | 9.8 | Z6,9R9,8 | 0.24
6.9 | 9.9 | Z6,9R9,9 | 0.24
6.9 | 10 | Z6,9R10 | 0.24
7 | 0 | Z7R0 | 0.71
7 | 0.1 | Z7R0,1 | 0.62
7 | 0.2 | Z7R0,2 | 0.56
7 | 0.3 | Z7R0,3 | 0.51
7 | 0.4 | Z7R0,4 | 0.47
7 | 0.5 | Z7R0,5 | 0.44
7 | 0.6 | Z7R0,6 | 0.42
7 | 0.7 | Z7R0,7 | 0.39
7 | 0.8 | Z7R0,8 | 0.38
7 | 0.9 | Z7R0,9 | 0.36
7 | 1 | Z7R1 | 0.34
7 | 1.1 | Z7R1,1 | 0.33
7 | 1.2 | Z7R1,2 | 0.32
7 | 1.3 | Z7R1,3 | 0.3
7 | 1.4 | Z7R1,4 | 0.29
7 | 1.5 | Z7R1,5 | 0.28
7 | 1.6 | Z7R1,6 | 0.28
7 | 1.7 | Z7R1,7 | 0.27
7 | 1.8 | Z7R1,8 | 0.26
7 | 1.9 | Z7R1,9 | 0.25
7 | 2 | Z7R2 | 0.24
7 | 2.1 | Z7R2,1 | 0.24
7 | 2.2 | Z7R2,2 | 0.24
7 | 2.3 | Z7R2,3 | 0.24
7 | 2.4 | Z7R2,4 | 0.24
7 | 2.5 | Z7R2,5 | 0.24
7 | 2.6 | Z7R2,6 | 0.24
7 | 2.7 | Z7R2,7 | 0.24
7 | 2.8 | Z7R2,8 | 0.24
7 | 2.9 | Z7R2,9 | 0.24
7 | 3 | Z7R3 | 0.24
7 | 3.1 | Z7R3,1 | 0.24
7 | 3.2 | Z7R3,2 | 0.24
7 | 3.3 | Z7R3,3 | 0.24
7 | 3.4 | Z7R3,4 | 0.24
7 | 3.5 | Z7R3,5 | 0.24
7 | 3.6 | Z7R3,6 | 0.24
7 | 3.7 | Z7R3,7 | 0.24
7 | 3.8 | Z7R3,8 | 0.24
7 | 3.9 | Z7R3,9 | 0.24
7 | 4 | Z7R4 | 0.24
7 | 4.1 | Z7R4,1 | 0.24
7 | 4.2 | Z7R4,2 | 0.24
7 | 4.3 | Z7R4,3 | 0.24
7 | 4.4 | Z7R4,4 | 0.24
7 | 4.5 | Z7R4,5 | 0.24
7 | 4.6 | Z7R4,6 | 0.24
7 | 4.7 | Z7R4,7 | 0.24
7 | 4.8 | Z7R4,8 | 0.24
7 | 4.9 | Z7R4,9 | 0.24
7 | 5 | Z7R5 | 0.24
7 | 5.1 | Z7R5,1 | 0.24
7 | 5.2 | Z7R5,2 | 0.24
7 | 5.3 | Z7R5,3 | 0.24
7 | 5.4 | Z7R5,4 | 0.24
7 | 5.5 | Z7R5,5 | 0.24
7 | 5.6 | Z7R5,6 | 0.24
7 | 5.7 | Z7R5,7 | 0.24
7 | 5.8 | Z7R5,8 | 0.24
7 | 5.9 | Z7R5,9 | 0.24
7 | 6 | Z7R6 | 0.24
7 | 6.1 | Z7R6,1 | 0.24
7 | 6.2 | Z7R6,2 | 0.24
7 | 6.3 | Z7R6,3 | 0.24
7 | 6.4 | Z7R6,4 | 0.24
7 | 6.5 | Z7R6,5 | 0.24
7 | 6.6 | Z7R6,6 | 0.24
7 | 6.7 | Z7R6,7 | 0.24
7 | 6.8 | Z7R6,8 | 0.24
7 | 6.9 | Z7R6,9 | 0.24
7 | 7 | Z7R7 | 0.24
7 | 7.1 | Z7R7,1 | 0.24
7 | 7.2 | Z7R7,2 | 0.24
7 | 7.3 | Z7R7,3 | 0.24
7 | 7.4 | Z7R7,4 | 0.24
7 | 7.5 | Z7R7,5 | 0.24
7 | 7.6 | Z7R7,6 | 0.24
7 | 7.7 | Z7R7,7 | 0.24
7 | 7.8 | Z7R7,8 | 0.24
7 | 7.9 | Z7R7,9 | 0.24
7 | 8 | Z7R8 | 0.24
7 | 8.1 | Z7R8,1 | 0.24
7 | 8.2 | Z7R8,2 | 0.24
7 | 8.3 | Z7R8,3 | 0.24
7 | 8.4 | Z7R8,4 | 0.24
7 | 8.5 | Z7R8,5 | 0.24
7 | 8.6 | Z7R8,6 | 0.24
7 | 8.7 | Z7R8,7 | 0.24
7 | 8.8 | Z7R8,8 | 0.24
7 | 8.9 | Z7R8,9 | 0.24
7 | 9 | Z7R9 | 0.24
7 | 9.1 | Z7R9,1 | 0.24
7 | 9.2 | Z7R9,2 | 0.24
7 | 9.3 | Z7R9,3 | 0.24
7 | 9.4 | Z7R9,4 | 0.24
7 | 9.5 | Z7R9,5 | 0.24
7 | 9.6 | Z7R9,6 | 0.24
7 | 9.7 | Z7R9,7 | 0.24
7 | 9.8 | Z7R9,8 | 0.24
7 | 9.9 | Z7R9,9 | 0.24
7 | 10 | Z7R10 | 0.24
7.1 | 0 | Z7,1R0 | 0.71
7.1 | 0.1 | Z7,1R0,1 | 0.62
7.1 | 0.2 | Z7,1R0,2 | 0.56
7.1 | 0.3 | Z7,1R0,3 | 0.51
7.1 | 0.4 | Z7,1R0,4 | 0.47
7.1 | 0.5 | Z7,1R0,5 | 0.44
7.1 | 0.6 | Z7,1R0,6 | 0.42
7.1 | 0.7 | Z7,1R0,7 | 0.39
7.1 | 0.8 | Z7,1R0,8 | 0.38
7.1 | 0.9 | Z7,1R0,9 | 0.36
7.1 | 1 | Z7,1R1 | 0.34
7.1 | 1.1 | Z7,1R1,1 | 0.33
7.1 | 1.2 | Z7,1R1,2 | 0.32
7.1 | 1.3 | Z7,1R1,3 | 0.3
7.1 | 1.4 | Z7,1R1,4 | 0.29
7.1 | 1.5 | Z7,1R1,5 | 0.28
7.1 | 1.6 | Z7,1R1,6 | 0.28
7.1 | 1.7 | Z7,1R1,7 | 0.27
7.1 | 1.8 | Z7,1R1,8 | 0.26
7.1 | 1.9 | Z7,1R1,9 | 0.25
7.1 | 2 | Z7,1R2 | 0.24
7.1 | 2.1 | Z7,1R2,1 | 0.24
7.1 | 2.2 | Z7,1R2,2 | 0.24
7.1 | 2.3 | Z7,1R2,3 | 0.24
7.1 | 2.4 | Z7,1R2,4 | 0.24
7.1 | 2.5 | Z7,1R2,5 | 0.24
7.1 | 2.6 | Z7,1R2,6 | 0.24
7.1 | 2.7 | Z7,1R2,7 | 0.24
7.1 | 2.8 | Z7,1R2,8 | 0.24
7.1 | 2.9 | Z7,1R2,9 | 0.24
7.1 | 3 | Z7,1R3 | 0.24
7.1 | 3.1 | Z7,1R3,1 | 0.24
7.1 | 3.2 | Z7,1R3,2 | 0.24
7.1 | 3.3 | Z7,1R3,3 | 0.24
7.1 | 3.4 | Z7,1R3,4 | 0.24
7.1 | 3.5 | Z7,1R3,5 | 0.24
7.1 | 3.6 | Z7,1R3,6 | 0.24
7.1 | 3.7 | Z7,1R3,7 | 0.24
7.1 | 3.8 | Z7,1R3,8 | 0.24
7.1 | 3.9 | Z7,1R3,9 | 0.24
7.1 | 4 | Z7,1R4 | 0.24
7.1 | 4.1 | Z7,1R4,1 | 0.24
7.1 | 4.2 | Z7,1R4,2 | 0.24
7.1 | 4.3 | Z7,1R4,3 | 0.24
7.1 | 4.4 | Z7,1R4,4 | 0.24
7.1 | 4.5 | Z7,1R4,5 | 0.24
7.1 | 4.6 | Z7,1R4,6 | 0.24
7.1 | 4.7 | Z7,1R4,7 | 0.24
7.1 | 4.8 | Z7,1R4,8 | 0.24
7.1 | 4.9 | Z7,1R4,9 | 0.24
7.1 | 5 | Z7,1R5 | 0.24
7.1 | 5.1 | Z7,1R5,1 | 0.24
7.1 | 5.2 | Z7,1R5,2 | 0.24
7.1 | 5.3 | Z7,1R5,3 | 0.24
7.1 | 5.4 | Z7,1R5,4 | 0.24
7.1 | 5.5 | Z7,1R5,5 | 0.24
7.1 | 5.6 | Z7,1R5,6 | 0.24
7.1 | 5.7 | Z7,1R5,7 | 0.24
7.1 | 5.8 | Z7,1R5,8 | 0.24
7.1 | 5.9 | Z7,1R5,9 | 0.24
7.1 | 6 | Z7,1R6 | 0.24
7.1 | 6.1 | Z7,1R6,1 | 0.24
7.1 | 6.2 | Z7,1R6,2 | 0.24
7.1 | 6.3 | Z7,1R6,3 | 0.24
7.1 | 6.4 | Z7,1R6,4 | 0.24
7.1 | 6.5 | Z7,1R6,5 | 0.24
7.1 | 6.6 | Z7,1R6,6 | 0.24
7.1 | 6.7 | Z7,1R6,7 | 0.24
7.1 | 6.8 | Z7,1R6,8 | 0.24
7.1 | 6.9 | Z7,1R6,9 | 0.24
7.1 | 7 | Z7,1R7 | 0.24
7.1 | 7.1 | Z7,1R7,1 | 0.24
7.1 | 7.2 | Z7,1R7,2 | 0.24
7.1 | 7.3 | Z7,1R7,3 | 0.24
7.1 | 7.4 | Z7,1R7,4 | 0.24
7.1 | 7.5 | Z7,1R7,5 | 0.24
7.1 | 7.6 | Z7,1R7,6 | 0.24
7.1 | 7.7 | Z7,1R7,7 | 0.24
7.1 | 7.8 | Z7,1R7,8 | 0.24
7.1 | 7.9 | Z7,1R7,9 | 0.24
7.1 | 8 | Z7,1R8 | 0.24
7.1 | 8.1 | Z7,1R8,1 | 0.24
7.1 | 8.2 | Z7,1R8,2 | 0.24
7.1 | 8.3 | Z7,1R8,3 | 0.24
7.1 | 8.4 | Z7,1R8,4 | 0.24
7.1 | 8.5 | Z7,1R8,5 | 0.24
7.1 | 8.6 | Z7,1R8,6 | 0.24
7.1 | 8.7 | Z7,1R8,7 | 0.24
7.1 | 8.8 | Z7,1R8,8 | 0.24
7.1 | 8.9 | Z7,1R8,9 | 0.24
7.1 | 9 | Z7,1R9 | 0.24
7.1 | 9.1 | Z7,1R9,1 | 0.24
7.1 | 9.2 | Z7,1R9,2 | 0.24
7.1 | 9.3 | Z7,1R9,3 | 0.24
7.1 | 9.4 | Z7,1R9,4 | 0.24
7.1 | 9.5 | Z7,1R9,5 | 0.24
7.1 | 9.6 | Z7,1R9,6 | 0.24
7.1 | 9.7 | Z7,1R9,7 | 0.24
7.1 | 9.8 | Z7,1R9,8 | 0.24
7.1 | 9.9 | Z7,1R9,9 | 0.24
7.1 | 10 | Z7,1R10 | 0.24
7.2 | 0 | Z7,2R0 | 0.71
7.2 | 0.1 | Z7,2R0,1 | 0.62
7.2 | 0.2 | Z7,2R0,2 | 0.56
7.2 | 0.3 | Z7,2R0,3 | 0.51
7.2 | 0.4 | Z7,2R0,4 | 0.47
7.2 | 0.5 | Z7,2R0,5 | 0.44
7.2 | 0.6 | Z7,2R0,6 | 0.42
7.2 | 0.7 | Z7,2R0,7 | 0.39
7.2 | 0.8 | Z7,2R0,8 | 0.38
7.2 | 0.9 | Z7,2R0,9 | 0.36
7.2 | 1 | Z7,2R1 | 0.34
7.2 | 1.1 | Z7,2R1,1 | 0.33
7.2 | 1.2 | Z7,2R1,2 | 0.32
7.2 | 1.3 | Z7,2R1,3 | 0.3
7.2 | 1.4 | Z7,2R1,4 | 0.29
7.2 | 1.5 | Z7,2R1,5 | 0.28
7.2 | 1.6 | Z7,2R1,6 | 0.28
7.2 | 1.7 | Z7,2R1,7 | 0.27
7.2 | 1.8 | Z7,2R1,8 | 0.26
7.2 | 1.9 | Z7,2R1,9 | 0.25
7.2 | 2 | Z7,2R2 | 0.24
7.2 | 2.1 | Z7,2R2,1 | 0.24
7.2 | 2.2 | Z7,2R2,2 | 0.24
7.2 | 2.3 | Z7,2R2,3 | 0.24
7.2 | 2.4 | Z7,2R2,4 | 0.24
7.2 | 2.5 | Z7,2R2,5 | 0.24
7.2 | 2.6 | Z7,2R2,6 | 0.24
7.2 | 2.7 | Z7,2R2,7 | 0.24
7.2 | 2.8 | Z7,2R2,8 | 0.24
7.2 | 2.9 | Z7,2R2,9 | 0.24
7.2 | 3 | Z7,2R3 | 0.24
7.2 | 3.1 | Z7,2R3,1 | 0.24
7.2 | 3.2 | Z7,2R3,2 | 0.24
7.2 | 3.3 | Z7,2R3,3 | 0.24
7.2 | 3.4 | Z7,2R3,4 | 0.24
7.2 | 3.5 | Z7,2R3,5 | 0.24
7.2 | 3.6 | Z7,2R3,6 | 0.24
7.2 | 3.7 | Z7,2R3,7 | 0.24
7.2 | 3.8 | Z7,2R3,8 | 0.24
7.2 | 3.9 | Z7,2R3,9 | 0.24
7.2 | 4 | Z7,2R4 | 0.24
7.2 | 4.1 | Z7,2R4,1 | 0.24
7.2 | 4.2 | Z7,2R4,2 | 0.24
7.2 | 4.3 | Z7,2R4,3 | 0.24
7.2 | 4.4 | Z7,2R4,4 | 0.24
7.2 | 4.5 | Z7,2R4,5 | 0.24
7.2 | 4.6 | Z7,2R4,6 | 0.24
7.2 | 4.7 | Z7,2R4,7 | 0.24
7.2 | 4.8 | Z7,2R4,8 | 0.24
7.2 | 4.9 | Z7,2R4,9 | 0.24
7.2 | 5 | Z7,2R5 | 0.24
7.2 | 5.1 | Z7,2R5,1 | 0.24
7.2 | 5.2 | Z7,2R5,2 | 0.24
7.2 | 5.3 | Z7,2R5,3 | 0.24
7.2 | 5.4 | Z7,2R5,4 | 0.24
7.2 | 5.5 | Z7,2R5,5 | 0.24
7.2 | 5.6 | Z7,2R5,6 | 0.24
7.2 | 5.7 | Z7,2R5,7 | 0.24
7.2 | 5.8 | Z7,2R5,8 | 0.24
7.2 | 5.9 | Z7,2R5,9 | 0.24
7.2 | 6 | Z7,2R6 | 0.24
7.2 | 6.1 | Z7,2R6,1 | 0.24
7.2 | 6.2 | Z7,2R6,2 | 0.24
7.2 | 6.3 | Z7,2R6,3 | 0.24
7.2 | 6.4 | Z7,2R6,4 | 0.24
7.2 | 6.5 | Z7,2R6,5 | 0.24
7.2 | 6.6 | Z7,2R6,6 | 0.24
7.2 | 6.7 | Z7,2R6,7 | 0.24
7.2 | 6.8 | Z7,2R6,8 | 0.24
7.2 | 6.9 | Z7,2R6,9 | 0.24
7.2 | 7 | Z7,2R7 | 0.24
7.2 | 7.1 | Z7,2R7,1 | 0.24
7.2 | 7.2 | Z7,2R7,2 | 0.24
7.2 | 7.3 | Z7,2R7,3 | 0.24
7.2 | 7.4 | Z7,2R7,4 | 0.24
7.2 | 7.5 | Z7,2R7,5 | 0.24
7.2 | 7.6 | Z7,2R7,6 | 0.24
7.2 | 7.7 | Z7,2R7,7 | 0.24
7.2 | 7.8 | Z7,2R7,8 | 0.24
7.2 | 7.9 | Z7,2R7,9 | 0.24
7.2 | 8 | Z7,2R8 | 0.24
7.2 | 8.1 | Z7,2R8,1 | 0.24
7.2 | 8.2 | Z7,2R8,2 | 0.24
7.2 | 8.3 | Z7,2R8,3 | 0.24
7.2 | 8.4 | Z7,2R8,4 | 0.24
7.2 | 8.5 | Z7,2R8,5 | 0.24
7.2 | 8.6 | Z7,2R8,6 | 0.24
7.2 | 8.7 | Z7,2R8,7 | 0.24
7.2 | 8.8 | Z7,2R8,8 | 0.24
7.2 | 8.9 | Z7,2R8,9 | 0.24
7.2 | 9 | Z7,2R9 | 0.24
7.2 | 9.1 | Z7,2R9,1 | 0.24
7.2 | 9.2 | Z7,2R9,2 | 0.24
7.2 | 9.3 | Z7,2R9,3 | 0.24
7.2 | 9.4 | Z7,2R9,4 | 0.24
7.2 | 9.5 | Z7,2R9,5 | 0.24
7.2 | 9.6 | Z7,2R9,6 | 0.24
7.2 | 9.7 | Z7,2R9,7 | 0.24
7.2 | 9.8 | Z7,2R9,8 | 0.24
7.2 | 9.9 | Z7,2R9,9 | 0.24
7.2 | 10 | Z7,2R10 | 0.24
7.3 | 0 | Z7,3R0 | 0.71
7.3 | 0.1 | Z7,3R0,1 | 0.62
7.3 | 0.2 | Z7,3R0,2 | 0.56
7.3 | 0.3 | Z7,3R0,3 | 0.51
7.3 | 0.4 | Z7,3R0,4 | 0.47
7.3 | 0.5 | Z7,3R0,5 | 0.44
7.3 | 0.6 | Z7,3R0,6 | 0.42
7.3 | 0.7 | Z7,3R0,7 | 0.39
7.3 | 0.8 | Z7,3R0,8 | 0.38
7.3 | 0.9 | Z7,3R0,9 | 0.36
7.3 | 1 | Z7,3R1 | 0.34
7.3 | 1.1 | Z7,3R1,1 | 0.33
7.3 | 1.2 | Z7,3R1,2 | 0.32
7.3 | 1.3 | Z7,3R1,3 | 0.3
7.3 | 1.4 | Z7,3R1,4 | 0.29
7.3 | 1.5 | Z7,3R1,5 | 0.28
7.3 | 1.6 | Z7,3R1,6 | 0.28
7.3 | 1.7 | Z7,3R1,7 | 0.27
7.3 | 1.8 | Z7,3R1,8 | 0.26
7.3 | 1.9 | Z7,3R1,9 | 0.25
7.3 | 2 | Z7,3R2 | 0.24
7.3 | 2.1 | Z7,3R2,1 | 0.24
7.3 | 2.2 | Z7,3R2,2 | 0.24
7.3 | 2.3 | Z7,3R2,3 | 0.24
7.3 | 2.4 | Z7,3R2,4 | 0.24
7.3 | 2.5 | Z7,3R2,5 | 0.24
7.3 | 2.6 | Z7,3R2,6 | 0.24
7.3 | 2.7 | Z7,3R2,7 | 0.24
7.3 | 2.8 | Z7,3R2,8 | 0.24
7.3 | 2.9 | Z7,3R2,9 | 0.24
7.3 | 3 | Z7,3R3 | 0.24
7.3 | 3.1 | Z7,3R3,1 | 0.24
7.3 | 3.2 | Z7,3R3,2 | 0.24
7.3 | 3.3 | Z7,3R3,3 | 0.24
7.3 | 3.4 | Z7,3R3,4 | 0.24
7.3 | 3.5 | Z7,3R3,5 | 0.24
7.3 | 3.6 | Z7,3R3,6 | 0.24
7.3 | 3.7 | Z7,3R3,7 | 0.24
7.3 | 3.8 | Z7,3R3,8 | 0.24
7.3 | 3.9 | Z7,3R3,9 | 0.24
7.3 | 4 | Z7,3R4 | 0.24
7.3 | 4.1 | Z7,3R4,1 | 0.24
7.3 | 4.2 | Z7,3R4,2 | 0.24
7.3 | 4.3 | Z7,3R4,3 | 0.24
7.3 | 4.4 | Z7,3R4,4 | 0.24
7.3 | 4.5 | Z7,3R4,5 | 0.24
7.3 | 4.6 | Z7,3R4,6 | 0.24
7.3 | 4.7 | Z7,3R4,7 | 0.24
7.3 | 4.8 | Z7,3R4,8 | 0.24
7.3 | 4.9 | Z7,3R4,9 | 0.24
7.3 | 5 | Z7,3R5 | 0.24
7.3 | 5.1 | Z7,3R5,1 | 0.24
7.3 | 5.2 | Z7,3R5,2 | 0.24
7.3 | 5.3 | Z7,3R5,3 | 0.24
7.3 | 5.4 | Z7,3R5,4 | 0.24
7.3 | 5.5 | Z7,3R5,5 | 0.24
7.3 | 5.6 | Z7,3R5,6 | 0.24
7.3 | 5.7 | Z7,3R5,7 | 0.24
7.3 | 5.8 | Z7,3R5,8 | 0.24
7.3 | 5.9 | Z7,3R5,9 | 0.24
7.3 | 6 | Z7,3R6 | 0.24
7.3 | 6.1 | Z7,3R6,1 | 0.24
7.3 | 6.2 | Z7,3R6,2 | 0.24
7.3 | 6.3 | Z7,3R6,3 | 0.24
7.3 | 6.4 | Z7,3R6,4 | 0.24
7.3 | 6.5 | Z7,3R6,5 | 0.24
7.3 | 6.6 | Z7,3R6,6 | 0.24
7.3 | 6.7 | Z7,3R6,7 | 0.24
7.3 | 6.8 | Z7,3R6,8 | 0.24
7.3 | 6.9 | Z7,3R6,9 | 0.24
7.3 | 7 | Z7,3R7 | 0.24
7.3 | 7.1 | Z7,3R7,1 | 0.24
7.3 | 7.2 | Z7,3R7,2 | 0.24
7.3 | 7.3 | Z7,3R7,3 | 0.24
7.3 | 7.4 | Z7,3R7,4 | 0.24
7.3 | 7.5 | Z7,3R7,5 | 0.24
7.3 | 7.6 | Z7,3R7,6 | 0.24
7.3 | 7.7 | Z7,3R7,7 | 0.24
7.3 | 7.8 | Z7,3R7,8 | 0.24
7.3 | 7.9 | Z7,3R7,9 | 0.24
7.3 | 8 | Z7,3R8 | 0.24
7.3 | 8.1 | Z7,3R8,1 | 0.24
7.3 | 8.2 | Z7,3R8,2 | 0.24
7.3 | 8.3 | Z7,3R8,3 | 0.24
7.3 | 8.4 | Z7,3R8,4 | 0.24
7.3 | 8.5 | Z7,3R8,5 | 0.24
7.3 | 8.6 | Z7,3R8,6 | 0.24
7.3 | 8.7 | Z7,3R8,7 | 0.24
7.3 | 8.8 | Z7,3R8,8 | 0.24
7.3 | 8.9 | Z7,3R8,9 | 0.24
7.3 | 9 | Z7,3R9 | 0.24
7.3 | 9.1 | Z7,3R9,1 | 0.24
7.3 | 9.2 | Z7,3R9,2 | 0.24
7.3 | 9.3 | Z7,3R9,3 | 0.24
7.3 | 9.4 | Z7,3R9,4 | 0.24
7.3 | 9.5 | Z7,3R9,5 | 0.24
7.3 | 9.6 | Z7,3R9,6 | 0.24
7.3 | 9.7 | Z7,3R9,7 | 0.24
7.3 | 9.8 | Z7,3R9,8 | 0.24
7.3 | 9.9 | Z7,3R9,9 | 0.24
7.3 | 10 | Z7,3R10 | 0.24
7.4 | 0 | Z7,4R0 | 0.71
7.4 | 0.1 | Z7,4R0,1 | 0.62
7.4 | 0.2 | Z7,4R0,2 | 0.56
7.4 | 0.3 | Z7,4R0,3 | 0.51
7.4 | 0.4 | Z7,4R0,4 | 0.47
7.4 | 0.5 | Z7,4R0,5 | 0.44
7.4 | 0.6 | Z7,4R0,6 | 0.42
7.4 | 0.7 | Z7,4R0,7 | 0.39
7.4 | 0.8 | Z7,4R0,8 | 0.38
7.4 | 0.9 | Z7,4R0,9 | 0.36
7.4 | 1 | Z7,4R1 | 0.34
7.4 | 1.1 | Z7,4R1,1 | 0.33
7.4 | 1.2 | Z7,4R1,2 | 0.32
7.4 | 1.3 | Z7,4R1,3 | 0.3
7.4 | 1.4 | Z7,4R1,4 | 0.29
7.4 | 1.5 | Z7,4R1,5 | 0.28
7.4 | 1.6 | Z7,4R1,6 | 0.28
7.4 | 1.7 | Z7,4R1,7 | 0.27
7.4 | 1.8 | Z7,4R1,8 | 0.26
7.4 | 1.9 | Z7,4R1,9 | 0.25
7.4 | 2 | Z7,4R2 | 0.24
7.4 | 2.1 | Z7,4R2,1 | 0.24
7.4 | 2.2 | Z7,4R2,2 | 0.24
7.4 | 2.3 | Z7,4R2,3 | 0.24
7.4 | 2.4 | Z7,4R2,4 | 0.24
7.4 | 2.5 | Z7,4R2,5 | 0.24
7.4 | 2.6 | Z7,4R2,6 | 0.24
7.4 | 2.7 | Z7,4R2,7 | 0.24
7.4 | 2.8 | Z7,4R2,8 | 0.24
7.4 | 2.9 | Z7,4R2,9 | 0.24
7.4 | 3 | Z7,4R3 | 0.24
7.4 | 3.1 | Z7,4R3,1 | 0.24
7.4 | 3.2 | Z7,4R3,2 | 0.24
7.4 | 3.3 | Z7,4R3,3 | 0.24
7.4 | 3.4 | Z7,4R3,4 | 0.24
7.4 | 3.5 | Z7,4R3,5 | 0.24
7.4 | 3.6 | Z7,4R3,6 | 0.24
7.4 | 3.7 | Z7,4R3,7 | 0.24
7.4 | 3.8 | Z7,4R3,8 | 0.24
7.4 | 3.9 | Z7,4R3,9 | 0.24
7.4 | 4 | Z7,4R4 | 0.24
7.4 | 4.1 | Z7,4R4,1 | 0.24
7.4 | 4.2 | Z7,4R4,2 | 0.24
7.4 | 4.3 | Z7,4R4,3 | 0.24
7.4 | 4.4 | Z7,4R4,4 | 0.24
7.4 | 4.5 | Z7,4R4,5 | 0.24
7.4 | 4.6 | Z7,4R4,6 | 0.24
7.4 | 4.7 | Z7,4R4,7 | 0.24
7.4 | 4.8 | Z7,4R4,8 | 0.24
7.4 | 4.9 | Z7,4R4,9 | 0.24
7.4 | 5 | Z7,4R5 | 0.24
7.4 | 5.1 | Z7,4R5,1 | 0.24
7.4 | 5.2 | Z7,4R5,2 | 0.24
7.4 | 5.3 | Z7,4R5,3 | 0.24
7.4 | 5.4 | Z7,4R5,4 | 0.24
7.4 | 5.5 | Z7,4R5,5 | 0.24
7.4 | 5.6 | Z7,4R5,6 | 0.24
7.4 | 5.7 | Z7,4R5,7 | 0.24
7.4 | 5.8 | Z7,4R5,8 | 0.24
7.4 | 5.9 | Z7,4R5,9 | 0.24
7.4 | 6 | Z7,4R6 | 0.24
7.4 | 6.1 | Z7,4R6,1 | 0.24
7.4 | 6.2 | Z7,4R6,2 | 0.24
7.4 | 6.3 | Z7,4R6,3 | 0.24
7.4 | 6.4 | Z7,4R6,4 | 0.24
7.4 | 6.5 | Z7,4R6,5 | 0.24
7.4 | 6.6 | Z7,4R6,6 | 0.24
7.4 | 6.7 | Z7,4R6,7 | 0.24
7.4 | 6.8 | Z7,4R6,8 | 0.24
7.4 | 6.9 | Z7,4R6,9 | 0.24
7.4 | 7 | Z7,4R7 | 0.24
7.4 | 7.1 | Z7,4R7,1 | 0.24
7.4 | 7.2 | Z7,4R7,2 | 0.24
7.4 | 7.3 | Z7,4R7,3 | 0.24
7.4 | 7.4 | Z7,4R7,4 | 0.24
7.4 | 7.5 | Z7,4R7,5 | 0.24
7.4 | 7.6 | Z7,4R7,6 | 0.24
7.4 | 7.7 | Z7,4R7,7 | 0.24
7.4 | 7.8 | Z7,4R7,8 | 0.24
7.4 | 7.9 | Z7,4R7,9 | 0.24
7.4 | 8 | Z7,4R8 | 0.24
7.4 | 8.1 | Z7,4R8,1 | 0.24
7.4 | 8.2 | Z7,4R8,2 | 0.24
7.4 | 8.3 | Z7,4R8,3 | 0.24
7.4 | 8.4 | Z7,4R8,4 | 0.24
7.4 | 8.5 | Z7,4R8,5 | 0.24
7.4 | 8.6 | Z7,4R8,6 | 0.24
7.4 | 8.7 | Z7,4R8,7 | 0.24
7.4 | 8.8 | Z7,4R8,8 | 0.24
7.4 | 8.9 | Z7,4R8,9 | 0.24
7.4 | 9 | Z7,4R9 | 0.24
7.4 | 9.1 | Z7,4R9,1 | 0.24
7.4 | 9.2 | Z7,4R9,2 | 0.24
7.4 | 9.3 | Z7,4R9,3 | 0.24
7.4 | 9.4 | Z7,4R9,4 | 0.24
7.4 | 9.5 | Z7,4R9,5 | 0.24
7.4 | 9.6 | Z7,4R9,6 | 0.24
7.4 | 9.7 | Z7,4R9,7 | 0.24
7.4 | 9.8 | Z7,4R9,8 | 0.24
7.4 | 9.9 | Z7,4R9,9 | 0.24
7.4 | 10 | Z7,4R10 | 0.24
7.5 | 0 | Z7,5R0 | 0.71 | R 0: 7.5
7.5 | 0.1 | Z7,5R0,1 | 0.62
7.5 | 0.2 | Z7,5R0,2 | 0.56
7.5 | 0.3 | Z7,5R0,3 | 0.51
7.5 | 0.4 | Z7,5R0,4 | 0.47
7.5 | 0.5 | Z7,5R0,5 | 0.44
7.5 | 0.6 | Z7,5R0,6 | 0.42
7.5 | 0.7 | Z7,5R0,7 | 0.39
7.5 | 0.8 | Z7,5R0,8 | 0.38
7.5 | 0.9 | Z7,5R0,9 | 0.36
7.5 | 1 | Z7,5R1 | 0.34
7.5 | 1.1 | Z7,5R1,1 | 0.33
7.5 | 1.2 | Z7,5R1,2 | 0.32
7.5 | 1.3 | Z7,5R1,3 | 0.3
7.5 | 1.4 | Z7,5R1,4 | 0.29
7.5 | 1.5 | Z7,5R1,5 | 0.28
7.5 | 1.6 | Z7,5R1,6 | 0.28
7.5 | 1.7 | Z7,5R1,7 | 0.27
7.5 | 1.8 | Z7,5R1,8 | 0.26
7.5 | 1.9 | Z7,5R1,9 | 0.25
7.5 | 2 | Z7,5R2 | 0.24
7.5 | 2.1 | Z7,5R2,1 | 0.24
7.5 | 2.2 | Z7,5R2,2 | 0.24
7.5 | 2.3 | Z7,5R2,3 | 0.24
7.5 | 2.4 | Z7,5R2,4 | 0.24
7.5 | 2.5 | Z7,5R2,5 | 0.24
7.5 | 2.6 | Z7,5R2,6 | 0.24
7.5 | 2.7 | Z7,5R2,7 | 0.24
7.5 | 2.8 | Z7,5R2,8 | 0.24
7.5 | 2.9 | Z7,5R2,9 | 0.24
7.5 | 3 | Z7,5R3 | 0.24
7.5 | 3.1 | Z7,5R3,1 | 0.24
7.5 | 3.2 | Z7,5R3,2 | 0.24
7.5 | 3.3 | Z7,5R3,3 | 0.24
7.5 | 3.4 | Z7,5R3,4 | 0.24
7.5 | 3.5 | Z7,5R3,5 | 0.24
7.5 | 3.6 | Z7,5R3,6 | 0.24
7.5 | 3.7 | Z7,5R3,7 | 0.24
7.5 | 3.8 | Z7,5R3,8 | 0.24
7.5 | 3.9 | Z7,5R3,9 | 0.24
7.5 | 4 | Z7,5R4 | 0.24
7.5 | 4.1 | Z7,5R4,1 | 0.24
7.5 | 4.2 | Z7,5R4,2 | 0.24
7.5 | 4.3 | Z7,5R4,3 | 0.24
7.5 | 4.4 | Z7,5R4,4 | 0.24
7.5 | 4.5 | Z7,5R4,5 | 0.24
7.5 | 4.6 | Z7,5R4,6 | 0.24
7.5 | 4.7 | Z7,5R4,7 | 0.24
7.5 | 4.8 | Z7,5R4,8 | 0.24
7.5 | 4.9 | Z7,5R4,9 | 0.24
7.5 | 5 | Z7,5R5 | 0.24
7.5 | 5.1 | Z7,5R5,1 | 0.24
7.5 | 5.2 | Z7,5R5,2 | 0.24
7.5 | 5.3 | Z7,5R5,3 | 0.24
7.5 | 5.4 | Z7,5R5,4 | 0.24
7.5 | 5.5 | Z7,5R5,5 | 0.24
7.5 | 5.6 | Z7,5R5,6 | 0.24
7.5 | 5.7 | Z7,5R5,7 | 0.24
7.5 | 5.8 | Z7,5R5,8 | 0.24
7.5 | 5.9 | Z7,5R5,9 | 0.24
7.5 | 6 | Z7,5R6 | 0.24
7.5 | 6.1 | Z7,5R6,1 | 0.24
7.5 | 6.2 | Z7,5R6,2 | 0.24
7.5 | 6.3 | Z7,5R6,3 | 0.24
7.5 | 6.4 | Z7,5R6,4 | 0.24
7.5 | 6.5 | Z7,5R6,5 | 0.24
7.5 | 6.6 | Z7,5R6,6 | 0.24
7.5 | 6.7 | Z7,5R6,7 | 0.24
7.5 | 6.8 | Z7,5R6,8 | 0.24
7.5 | 6.9 | Z7,5R6,9 | 0.24
7.5 | 7 | Z7,5R7 | 0.24
7.5 | 7.1 | Z7,5R7,1 | 0.24
7.5 | 7.2 | Z7,5R7,2 | 0.24
7.5 | 7.3 | Z7,5R7,3 | 0.24
7.5 | 7.4 | Z7,5R7,4 | 0.24
7.5 | 7.5 | Z7,5R7,5 | 0.24
7.5 | 7.6 | Z7,5R7,6 | 0.24
7.5 | 7.7 | Z7,5R7,7 | 0.24
7.5 | 7.8 | Z7,5R7,8 | 0.24
7.5 | 7.9 | Z7,5R7,9 | 0.24
7.5 | 8 | Z7,5R8 | 0.24
7.5 | 8.1 | Z7,5R8,1 | 0.24
7.5 | 8.2 | Z7,5R8,2 | 0.24
7.5 | 8.3 | Z7,5R8,3 | 0.24
7.5 | 8.4 | Z7,5R8,4 | 0.24
7.5 | 8.5 | Z7,5R8,5 | 0.24
7.5 | 8.6 | Z7,5R8,6 | 0.24
7.5 | 8.7 | Z7,5R8,7 | 0.24
7.5 | 8.8 | Z7,5R8,8 | 0.24
7.5 | 8.9 | Z7,5R8,9 | 0.24
7.5 | 9 | Z7,5R9 | 0.24
7.5 | 9.1 | Z7,5R9,1 | 0.24
7.5 | 9.2 | Z7,5R9,2 | 0.24
7.5 | 9.3 | Z7,5R9,3 | 0.24
7.5 | 9.4 | Z7,5R9,4 | 0.24
7.5 | 9.5 | Z7,5R9,5 | 0.24
7.5 | 9.6 | Z7,5R9,6 | 0.24
7.5 | 9.7 | Z7,5R9,7 | 0.24
7.5 | 9.8 | Z7,5R9,8 | 0.24
7.5 | 9.9 | Z7,5R9,9 | 0.24
7.5 | 10 | Z7,5R10 | 0.24
7.6 | 0 | Z7,6R0 | 0.71
7.6 | 0.1 | Z7,6R0,1 | 0.62
7.6 | 0.2 | Z7,6R0,2 | 0.56
7.6 | 0.3 | Z7,6R0,3 | 0.51
7.6 | 0.4 | Z7,6R0,4 | 0.47
7.6 | 0.5 | Z7,6R0,5 | 0.44
7.6 | 0.6 | Z7,6R0,6 | 0.42
7.6 | 0.7 | Z7,6R0,7 | 0.39
7.6 | 0.8 | Z7,6R0,8 | 0.38
7.6 | 0.9 | Z7,6R0,9 | 0.36
7.6 | 1 | Z7,6R1 | 0.34
7.6 | 1.1 | Z7,6R1,1 | 0.33
7.6 | 1.2 | Z7,6R1,2 | 0.32
7.6 | 1.3 | Z7,6R1,3 | 0.3
7.6 | 1.4 | Z7,6R1,4 | 0.29
7.6 | 1.5 | Z7,6R1,5 | 0.28
7.6 | 1.6 | Z7,6R1,6 | 0.28
7.6 | 1.7 | Z7,6R1,7 | 0.27
7.6 | 1.8 | Z7,6R1,8 | 0.26
7.6 | 1.9 | Z7,6R1,9 | 0.25
7.6 | 2 | Z7,6R2 | 0.24
7.6 | 2.1 | Z7,6R2,1 | 0.24
7.6 | 2.2 | Z7,6R2,2 | 0.24
7.6 | 2.3 | Z7,6R2,3 | 0.24
7.6 | 2.4 | Z7,6R2,4 | 0.24
7.6 | 2.5 | Z7,6R2,5 | 0.24
7.6 | 2.6 | Z7,6R2,6 | 0.24
7.6 | 2.7 | Z7,6R2,7 | 0.24
7.6 | 2.8 | Z7,6R2,8 | 0.24
7.6 | 2.9 | Z7,6R2,9 | 0.24
7.6 | 3 | Z7,6R3 | 0.24
7.6 | 3.1 | Z7,6R3,1 | 0.24
7.6 | 3.2 | Z7,6R3,2 | 0.24
7.6 | 3.3 | Z7,6R3,3 | 0.24
7.6 | 3.4 | Z7,6R3,4 | 0.24
7.6 | 3.5 | Z7,6R3,5 | 0.24
7.6 | 3.6 | Z7,6R3,6 | 0.24
7.6 | 3.7 | Z7,6R3,7 | 0.24
7.6 | 3.8 | Z7,6R3,8 | 0.24
7.6 | 3.9 | Z7,6R3,9 | 0.24
7.6 | 4 | Z7,6R4 | 0.24
7.6 | 4.1 | Z7,6R4,1 | 0.24
7.6 | 4.2 | Z7,6R4,2 | 0.24
7.6 | 4.3 | Z7,6R4,3 | 0.24
7.6 | 4.4 | Z7,6R4,4 | 0.24
7.6 | 4.5 | Z7,6R4,5 | 0.24
7.6 | 4.6 | Z7,6R4,6 | 0.24
7.6 | 4.7 | Z7,6R4,7 | 0.24
7.6 | 4.8 | Z7,6R4,8 | 0.24
7.6 | 4.9 | Z7,6R4,9 | 0.24
7.6 | 5 | Z7,6R5 | 0.24
7.6 | 5.1 | Z7,6R5,1 | 0.24
7.6 | 5.2 | Z7,6R5,2 | 0.24
7.6 | 5.3 | Z7,6R5,3 | 0.24
7.6 | 5.4 | Z7,6R5,4 | 0.24
7.6 | 5.5 | Z7,6R5,5 | 0.24
7.6 | 5.6 | Z7,6R5,6 | 0.24
7.6 | 5.7 | Z7,6R5,7 | 0.24
7.6 | 5.8 | Z7,6R5,8 | 0.24
7.6 | 5.9 | Z7,6R5,9 | 0.24
7.6 | 6 | Z7,6R6 | 0.24
7.6 | 6.1 | Z7,6R6,1 | 0.24
7.6 | 6.2 | Z7,6R6,2 | 0.24
7.6 | 6.3 | Z7,6R6,3 | 0.24
7.6 | 6.4 | Z7,6R6,4 | 0.24
7.6 | 6.5 | Z7,6R6,5 | 0.24
7.6 | 6.6 | Z7,6R6,6 | 0.24
7.6 | 6.7 | Z7,6R6,7 | 0.24
7.6 | 6.8 | Z7,6R6,8 | 0.24
7.6 | 6.9 | Z7,6R6,9 | 0.24
7.6 | 7 | Z7,6R7 | 0.24
7.6 | 7.1 | Z7,6R7,1 | 0.24
7.6 | 7.2 | Z7,6R7,2 | 0.24
7.6 | 7.3 | Z7,6R7,3 | 0.24
7.6 | 7.4 | Z7,6R7,4 | 0.24
7.6 | 7.5 | Z7,6R7,5 | 0.24
7.6 | 7.6 | Z7,6R7,6 | 0.24
7.6 | 7.7 | Z7,6R7,7 | 0.24
7.6 | 7.8 | Z7,6R7,8 | 0.24
7.6 | 7.9 | Z7,6R7,9 | 0.24
7.6 | 8 | Z7,6R8 | 0.24
7.6 | 8.1 | Z7,6R8,1 | 0.24
7.6 | 8.2 | Z7,6R8,2 | 0.24
7.6 | 8.3 | Z7,6R8,3 | 0.24
7.6 | 8.4 | Z7,6R8,4 | 0.24
7.6 | 8.5 | Z7,6R8,5 | 0.24
7.6 | 8.6 | Z7,6R8,6 | 0.24
7.6 | 8.7 | Z7,6R8,7 | 0.24
7.6 | 8.8 | Z7,6R8,8 | 0.24
7.6 | 8.9 | Z7,6R8,9 | 0.24
7.6 | 9 | Z7,6R9 | 0.24
7.6 | 9.1 | Z7,6R9,1 | 0.24
7.6 | 9.2 | Z7,6R9,2 | 0.24
7.6 | 9.3 | Z7,6R9,3 | 0.24
7.6 | 9.4 | Z7,6R9,4 | 0.24
7.6 | 9.5 | Z7,6R9,5 | 0.24
7.6 | 9.6 | Z7,6R9,6 | 0.24
7.6 | 9.7 | Z7,6R9,7 | 0.24
7.6 | 9.8 | Z7,6R9,8 | 0.24
7.6 | 9.9 | Z7,6R9,9 | 0.24
7.6 | 10 | Z7,6R10 | 0.24
7.7 | 0 | Z7,7R0 | 0.71
7.7 | 0.1 | Z7,7R0,1 | 0.62
7.7 | 0.2 | Z7,7R0,2 | 0.56
7.7 | 0.3 | Z7,7R0,3 | 0.51
7.7 | 0.4 | Z7,7R0,4 | 0.47
7.7 | 0.5 | Z7,7R0,5 | 0.44
7.7 | 0.6 | Z7,7R0,6 | 0.42
7.7 | 0.7 | Z7,7R0,7 | 0.39
7.7 | 0.8 | Z7,7R0,8 | 0.38
7.7 | 0.9 | Z7,7R0,9 | 0.36
7.7 | 1 | Z7,7R1 | 0.34
7.7 | 1.1 | Z7,7R1,1 | 0.33
7.7 | 1.2 | Z7,7R1,2 | 0.32
7.7 | 1.3 | Z7,7R1,3 | 0.3
7.7 | 1.4 | Z7,7R1,4 | 0.29
7.7 | 1.5 | Z7,7R1,5 | 0.28
7.7 | 1.6 | Z7,7R1,6 | 0.28
7.7 | 1.7 | Z7,7R1,7 | 0.27
7.7 | 1.8 | Z7,7R1,8 | 0.26
7.7 | 1.9 | Z7,7R1,9 | 0.25
7.7 | 2 | Z7,7R2 | 0.24
7.7 | 2.1 | Z7,7R2,1 | 0.24
7.7 | 2.2 | Z7,7R2,2 | 0.24
7.7 | 2.3 | Z7,7R2,3 | 0.24
7.7 | 2.4 | Z7,7R2,4 | 0.24
7.7 | 2.5 | Z7,7R2,5 | 0.24
7.7 | 2.6 | Z7,7R2,6 | 0.24
7.7 | 2.7 | Z7,7R2,7 | 0.24
7.7 | 2.8 | Z7,7R2,8 | 0.24
7.7 | 2.9 | Z7,7R2,9 | 0.24
7.7 | 3 | Z7,7R3 | 0.24
7.7 | 3.1 | Z7,7R3,1 | 0.24
7.7 | 3.2 | Z7,7R3,2 | 0.24
7.7 | 3.3 | Z7,7R3,3 | 0.24
7.7 | 3.4 | Z7,7R3,4 | 0.24
7.7 | 3.5 | Z7,7R3,5 | 0.24
7.7 | 3.6 | Z7,7R3,6 | 0.24
7.7 | 3.7 | Z7,7R3,7 | 0.24
7.7 | 3.8 | Z7,7R3,8 | 0.24
7.7 | 3.9 | Z7,7R3,9 | 0.24
7.7 | 4 | Z7,7R4 | 0.24
7.7 | 4.1 | Z7,7R4,1 | 0.24
7.7 | 4.2 | Z7,7R4,2 | 0.24
7.7 | 4.3 | Z7,7R4,3 | 0.24
7.7 | 4.4 | Z7,7R4,4 | 0.24
7.7 | 4.5 | Z7,7R4,5 | 0.24
7.7 | 4.6 | Z7,7R4,6 | 0.24
7.7 | 4.7 | Z7,7R4,7 | 0.24
7.7 | 4.8 | Z7,7R4,8 | 0.24
7.7 | 4.9 | Z7,7R4,9 | 0.24
7.7 | 5 | Z7,7R5 | 0.24
7.7 | 5.1 | Z7,7R5,1 | 0.24
7.7 | 5.2 | Z7,7R5,2 | 0.24
7.7 | 5.3 | Z7,7R5,3 | 0.24
7.7 | 5.4 | Z7,7R5,4 | 0.24
7.7 | 5.5 | Z7,7R5,5 | 0.24
7.7 | 5.6 | Z7,7R5,6 | 0.24
7.7 | 5.7 | Z7,7R5,7 | 0.24
7.7 | 5.8 | Z7,7R5,8 | 0.24
7.7 | 5.9 | Z7,7R5,9 | 0.24
7.7 | 6 | Z7,7R6 | 0.24
7.7 | 6.1 | Z7,7R6,1 | 0.24
7.7 | 6.2 | Z7,7R6,2 | 0.24
7.7 | 6.3 | Z7,7R6,3 | 0.24
7.7 | 6.4 | Z7,7R6,4 | 0.24
7.7 | 6.5 | Z7,7R6,5 | 0.24
7.7 | 6.6 | Z7,7R6,6 | 0.24
7.7 | 6.7 | Z7,7R6,7 | 0.24
7.7 | 6.8 | Z7,7R6,8 | 0.24
7.7 | 6.9 | Z7,7R6,9 | 0.24
7.7 | 7 | Z7,7R7 | 0.24
7.7 | 7.1 | Z7,7R7,1 | 0.24
7.7 | 7.2 | Z7,7R7,2 | 0.24
7.7 | 7.3 | Z7,7R7,3 | 0.24
7.7 | 7.4 | Z7,7R7,4 | 0.24
7.7 | 7.5 | Z7,7R7,5 | 0.24
7.7 | 7.6 | Z7,7R7,6 | 0.24
7.7 | 7.7 | Z7,7R7,7 | 0.24
7.7 | 7.8 | Z7,7R7,8 | 0.24
7.7 | 7.9 | Z7,7R7,9 | 0.24
7.7 | 8 | Z7,7R8 | 0.24
7.7 | 8.1 | Z7,7R8,1 | 0.24
7.7 | 8.2 | Z7,7R8,2 | 0.24
7.7 | 8.3 | Z7,7R8,3 | 0.24
7.7 | 8.4 | Z7,7R8,4 | 0.24
7.7 | 8.5 | Z7,7R8,5 | 0.24
7.7 | 8.6 | Z7,7R8,6 | 0.24
7.7 | 8.7 | Z7,7R8,7 | 0.24
7.7 | 8.8 | Z7,7R8,8 | 0.24
7.7 | 8.9 | Z7,7R8,9 | 0.24
7.7 | 9 | Z7,7R9 | 0.24
7.7 | 9.1 | Z7,7R9,1 | 0.24
7.7 | 9.2 | Z7,7R9,2 | 0.24
7.7 | 9.3 | Z7,7R9,3 | 0.24
7.7 | 9.4 | Z7,7R9,4 | 0.24
7.7 | 9.5 | Z7,7R9,5 | 0.24
7.7 | 9.6 | Z7,7R9,6 | 0.24
7.7 | 9.7 | Z7,7R9,7 | 0.24
7.7 | 9.8 | Z7,7R9,8 | 0.24
7.7 | 9.9 | Z7,7R9,9 | 0.24
7.7 | 10 | Z7,7R10 | 0.24
7.8 | 0 | Z7,8R0 | 0.71
7.8 | 0.1 | Z7,8R0,1 | 0.62
7.8 | 0.2 | Z7,8R0,2 | 0.56
7.8 | 0.3 | Z7,8R0,3 | 0.51
7.8 | 0.4 | Z7,8R0,4 | 0.47
7.8 | 0.5 | Z7,8R0,5 | 0.44
7.8 | 0.6 | Z7,8R0,6 | 0.42
7.8 | 0.7 | Z7,8R0,7 | 0.39
7.8 | 0.8 | Z7,8R0,8 | 0.38
7.8 | 0.9 | Z7,8R0,9 | 0.36
7.8 | 1 | Z7,8R1 | 0.34
7.8 | 1.1 | Z7,8R1,1 | 0.33
7.8 | 1.2 | Z7,8R1,2 | 0.32
7.8 | 1.3 | Z7,8R1,3 | 0.3
7.8 | 1.4 | Z7,8R1,4 | 0.29
7.8 | 1.5 | Z7,8R1,5 | 0.28
7.8 | 1.6 | Z7,8R1,6 | 0.28
7.8 | 1.7 | Z7,8R1,7 | 0.27
7.8 | 1.8 | Z7,8R1,8 | 0.26
7.8 | 1.9 | Z7,8R1,9 | 0.25
7.8 | 2 | Z7,8R2 | 0.24
7.8 | 2.1 | Z7,8R2,1 | 0.24
7.8 | 2.2 | Z7,8R2,2 | 0.24
7.8 | 2.3 | Z7,8R2,3 | 0.24
7.8 | 2.4 | Z7,8R2,4 | 0.24
7.8 | 2.5 | Z7,8R2,5 | 0.24
7.8 | 2.6 | Z7,8R2,6 | 0.24
7.8 | 2.7 | Z7,8R2,7 | 0.24
7.8 | 2.8 | Z7,8R2,8 | 0.24
7.8 | 2.9 | Z7,8R2,9 | 0.24
7.8 | 3 | Z7,8R3 | 0.24
7.8 | 3.1 | Z7,8R3,1 | 0.24
7.8 | 3.2 | Z7,8R3,2 | 0.24
7.8 | 3.3 | Z7,8R3,3 | 0.24
7.8 | 3.4 | Z7,8R3,4 | 0.24
7.8 | 3.5 | Z7,8R3,5 | 0.24
7.8 | 3.6 | Z7,8R3,6 | 0.24
7.8 | 3.7 | Z7,8R3,7 | 0.24
7.8 | 3.8 | Z7,8R3,8 | 0.24
7.8 | 3.9 | Z7,8R3,9 | 0.24
7.8 | 4 | Z7,8R4 | 0.24
7.8 | 4.1 | Z7,8R4,1 | 0.24
7.8 | 4.2 | Z7,8R4,2 | 0.24
7.8 | 4.3 | Z7,8R4,3 | 0.24
7.8 | 4.4 | Z7,8R4,4 | 0.24
7.8 | 4.5 | Z7,8R4,5 | 0.24
7.8 | 4.6 | Z7,8R4,6 | 0.24
7.8 | 4.7 | Z7,8R4,7 | 0.24
7.8 | 4.8 | Z7,8R4,8 | 0.24
7.8 | 4.9 | Z7,8R4,9 | 0.24
7.8 | 5 | Z7,8R5 | 0.24
7.8 | 5.1 | Z7,8R5,1 | 0.24
7.8 | 5.2 | Z7,8R5,2 | 0.24
7.8 | 5.3 | Z7,8R5,3 | 0.24
7.8 | 5.4 | Z7,8R5,4 | 0.24
7.8 | 5.5 | Z7,8R5,5 | 0.24
7.8 | 5.6 | Z7,8R5,6 | 0.24
7.8 | 5.7 | Z7,8R5,7 | 0.24
7.8 | 5.8 | Z7,8R5,8 | 0.24
7.8 | 5.9 | Z7,8R5,9 | 0.24
7.8 | 6 | Z7,8R6 | 0.24
7.8 | 6.1 | Z7,8R6,1 | 0.24
7.8 | 6.2 | Z7,8R6,2 | 0.24
7.8 | 6.3 | Z7,8R6,3 | 0.24
7.8 | 6.4 | Z7,8R6,4 | 0.24
7.8 | 6.5 | Z7,8R6,5 | 0.24
7.8 | 6.6 | Z7,8R6,6 | 0.24
7.8 | 6.7 | Z7,8R6,7 | 0.24
7.8 | 6.8 | Z7,8R6,8 | 0.24
7.8 | 6.9 | Z7,8R6,9 | 0.24
7.8 | 7 | Z7,8R7 | 0.24
7.8 | 7.1 | Z7,8R7,1 | 0.24
7.8 | 7.2 | Z7,8R7,2 | 0.24
7.8 | 7.3 | Z7,8R7,3 | 0.24
7.8 | 7.4 | Z7,8R7,4 | 0.24
7.8 | 7.5 | Z7,8R7,5 | 0.24
7.8 | 7.6 | Z7,8R7,6 | 0.24
7.8 | 7.7 | Z7,8R7,7 | 0.24
7.8 | 7.8 | Z7,8R7,8 | 0.24
7.8 | 7.9 | Z7,8R7,9 | 0.24
7.8 | 8 | Z7,8R8 | 0.24
7.8 | 8.1 | Z7,8R8,1 | 0.24
7.8 | 8.2 | Z7,8R8,2 | 0.24
7.8 | 8.3 | Z7,8R8,3 | 0.24
7.8 | 8.4 | Z7,8R8,4 | 0.24
7.8 | 8.5 | Z7,8R8,5 | 0.24
7.8 | 8.6 | Z7,8R8,6 | 0.24
7.8 | 8.7 | Z7,8R8,7 | 0.24
7.8 | 8.8 | Z7,8R8,8 | 0.24
7.8 | 8.9 | Z7,8R8,9 | 0.24
7.8 | 9 | Z7,8R9 | 0.24
7.8 | 9.1 | Z7,8R9,1 | 0.24
7.8 | 9.2 | Z7,8R9,2 | 0.24
7.8 | 9.3 | Z7,8R9,3 | 0.24
7.8 | 9.4 | Z7,8R9,4 | 0.24
7.8 | 9.5 | Z7,8R9,5 | 0.24
7.8 | 9.6 | Z7,8R9,6 | 0.24
7.8 | 9.7 | Z7,8R9,7 | 0.24
7.8 | 9.8 | Z7,8R9,8 | 0.24
7.8 | 9.9 | Z7,8R9,9 | 0.24
7.8 | 10 | Z7,8R10 | 0.24
7.9 | 0 | Z7,9R0 | 0.71
7.9 | 0.1 | Z7,9R0,1 | 0.62
7.9 | 0.2 | Z7,9R0,2 | 0.56
7.9 | 0.3 | Z7,9R0,3 | 0.51
7.9 | 0.4 | Z7,9R0,4 | 0.47
7.9 | 0.5 | Z7,9R0,5 | 0.44
7.9 | 0.6 | Z7,9R0,6 | 0.42
7.9 | 0.7 | Z7,9R0,7 | 0.39
7.9 | 0.8 | Z7,9R0,8 | 0.38
7.9 | 0.9 | Z7,9R0,9 | 0.36
7.9 | 1 | Z7,9R1 | 0.34
7.9 | 1.1 | Z7,9R1,1 | 0.33
7.9 | 1.2 | Z7,9R1,2 | 0.32
7.9 | 1.3 | Z7,9R1,3 | 0.3
7.9 | 1.4 | Z7,9R1,4 | 0.29
7.9 | 1.5 | Z7,9R1,5 | 0.28
7.9 | 1.6 | Z7,9R1,6 | 0.28
7.9 | 1.7 | Z7,9R1,7 | 0.27
7.9 | 1.8 | Z7,9R1,8 | 0.26
7.9 | 1.9 | Z7,9R1,9 | 0.25
7.9 | 2 | Z7,9R2 | 0.24
7.9 | 2.1 | Z7,9R2,1 | 0.24
7.9 | 2.2 | Z7,9R2,2 | 0.24
7.9 | 2.3 | Z7,9R2,3 | 0.24
7.9 | 2.4 | Z7,9R2,4 | 0.24
7.9 | 2.5 | Z7,9R2,5 | 0.24
7.9 | 2.6 | Z7,9R2,6 | 0.24
7.9 | 2.7 | Z7,9R2,7 | 0.24
7.9 | 2.8 | Z7,9R2,8 | 0.24
7.9 | 2.9 | Z7,9R2,9 | 0.24
7.9 | 3 | Z7,9R3 | 0.24
7.9 | 3.1 | Z7,9R3,1 | 0.24
7.9 | 3.2 | Z7,9R3,2 | 0.24
7.9 | 3.3 | Z7,9R3,3 | 0.24
7.9 | 3.4 | Z7,9R3,4 | 0.24
7.9 | 3.5 | Z7,9R3,5 | 0.24
7.9 | 3.6 | Z7,9R3,6 | 0.24
7.9 | 3.7 | Z7,9R3,7 | 0.24
7.9 | 3.8 | Z7,9R3,8 | 0.24
7.9 | 3.9 | Z7,9R3,9 | 0.24
7.9 | 4 | Z7,9R4 | 0.24
7.9 | 4.1 | Z7,9R4,1 | 0.24
7.9 | 4.2 | Z7,9R4,2 | 0.24
7.9 | 4.3 | Z7,9R4,3 | 0.24
7.9 | 4.4 | Z7,9R4,4 | 0.24
7.9 | 4.5 | Z7,9R4,5 | 0.24
7.9 | 4.6 | Z7,9R4,6 | 0.24
7.9 | 4.7 | Z7,9R4,7 | 0.24
7.9 | 4.8 | Z7,9R4,8 | 0.24
7.9 | 4.9 | Z7,9R4,9 | 0.24
7.9 | 5 | Z7,9R5 | 0.24
7.9 | 5.1 | Z7,9R5,1 | 0.24
7.9 | 5.2 | Z7,9R5,2 | 0.24
7.9 | 5.3 | Z7,9R5,3 | 0.24
7.9 | 5.4 | Z7,9R5,4 | 0.24
7.9 | 5.5 | Z7,9R5,5 | 0.24
7.9 | 5.6 | Z7,9R5,6 | 0.24
7.9 | 5.7 | Z7,9R5,7 | 0.24
7.9 | 5.8 | Z7,9R5,8 | 0.24
7.9 | 5.9 | Z7,9R5,9 | 0.24
7.9 | 6 | Z7,9R6 | 0.24
7.9 | 6.1 | Z7,9R6,1 | 0.24
7.9 | 6.2 | Z7,9R6,2 | 0.24
7.9 | 6.3 | Z7,9R6,3 | 0.24
7.9 | 6.4 | Z7,9R6,4 | 0.24
7.9 | 6.5 | Z7,9R6,5 | 0.24
7.9 | 6.6 | Z7,9R6,6 | 0.24
7.9 | 6.7 | Z7,9R6,7 | 0.24
7.9 | 6.8 | Z7,9R6,8 | 0.24
7.9 | 6.9 | Z7,9R6,9 | 0.24
7.9 | 7 | Z7,9R7 | 0.24
7.9 | 7.1 | Z7,9R7,1 | 0.24
7.9 | 7.2 | Z7,9R7,2 | 0.24
7.9 | 7.3 | Z7,9R7,3 | 0.24
7.9 | 7.4 | Z7,9R7,4 | 0.24
7.9 | 7.5 | Z7,9R7,5 | 0.24
7.9 | 7.6 | Z7,9R7,6 | 0.24
7.9 | 7.7 | Z7,9R7,7 | 0.24
7.9 | 7.8 | Z7,9R7,8 | 0.24
7.9 | 7.9 | Z7,9R7,9 | 0.24
7.9 | 8 | Z7,9R8 | 0.24
7.9 | 8.1 | Z7,9R8,1 | 0.24
7.9 | 8.2 | Z7,9R8,2 | 0.24
7.9 | 8.3 | Z7,9R8,3 | 0.24
7.9 | 8.4 | Z7,9R8,4 | 0.24
7.9 | 8.5 | Z7,9R8,5 | 0.24
7.9 | 8.6 | Z7,9R8,6 | 0.24
7.9 | 8.7 | Z7,9R8,7 | 0.24
7.9 | 8.8 | Z7,9R8,8 | 0.24
7.9 | 8.9 | Z7,9R8,9 | 0.24
7.9 | 9 | Z7,9R9 | 0.24
7.9 | 9.1 | Z7,9R9,1 | 0.24
7.9 | 9.2 | Z7,9R9,2 | 0.24
7.9 | 9.3 | Z7,9R9,3 | 0.24
7.9 | 9.4 | Z7,9R9,4 | 0.24
7.9 | 9.5 | Z7,9R9,5 | 0.24
7.9 | 9.6 | Z7,9R9,6 | 0.24
7.9 | 9.7 | Z7,9R9,7 | 0.24
7.9 | 9.8 | Z7,9R9,8 | 0.24
7.9 | 9.9 | Z7,9R9,9 | 0.24
7.9 | 10 | Z7,9R10 | 0.24
8 | 0 | Z8R0 | 0.71
8 | 0.1 | Z8R0,1 | 0.62
8 | 0.2 | Z8R0,2 | 0.56
8 | 0.3 | Z8R0,3 | 0.51
8 | 0.4 | Z8R0,4 | 0.47
8 | 0.5 | Z8R0,5 | 0.44
8 | 0.6 | Z8R0,6 | 0.42
8 | 0.7 | Z8R0,7 | 0.39
8 | 0.8 | Z8R0,8 | 0.38
8 | 0.9 | Z8R0,9 | 0.36
8 | 1 | Z8R1 | 0.34
8 | 1.1 | Z8R1,1 | 0.33
8 | 1.2 | Z8R1,2 | 0.32
8 | 1.3 | Z8R1,3 | 0.3
8 | 1.4 | Z8R1,4 | 0.29
8 | 1.5 | Z8R1,5 | 0.28
8 | 1.6 | Z8R1,6 | 0.28
8 | 1.7 | Z8R1,7 | 0.27
8 | 1.8 | Z8R1,8 | 0.26
8 | 1.9 | Z8R1,9 | 0.25
8 | 2 | Z8R2 | 0.24
8 | 2.1 | Z8R2,1 | 0.24
8 | 2.2 | Z8R2,2 | 0.24
8 | 2.3 | Z8R2,3 | 0.24
8 | 2.4 | Z8R2,4 | 0.24
8 | 2.5 | Z8R2,5 | 0.24
8 | 2.6 | Z8R2,6 | 0.24
8 | 2.7 | Z8R2,7 | 0.24
8 | 2.8 | Z8R2,8 | 0.24
8 | 2.9 | Z8R2,9 | 0.24
8 | 3 | Z8R3 | 0.24
8 | 3.1 | Z8R3,1 | 0.24
8 | 3.2 | Z8R3,2 | 0.24
8 | 3.3 | Z8R3,3 | 0.24
8 | 3.4 | Z8R3,4 | 0.24
8 | 3.5 | Z8R3,5 | 0.24
8 | 3.6 | Z8R3,6 | 0.24
8 | 3.7 | Z8R3,7 | 0.24
8 | 3.8 | Z8R3,8 | 0.24
8 | 3.9 | Z8R3,9 | 0.24
8 | 4 | Z8R4 | 0.24
8 | 4.1 | Z8R4,1 | 0.24
8 | 4.2 | Z8R4,2 | 0.24
8 | 4.3 | Z8R4,3 | 0.24
8 | 4.4 | Z8R4,4 | 0.24
8 | 4.5 | Z8R4,5 | 0.24
8 | 4.6 | Z8R4,6 | 0.24
8 | 4.7 | Z8R4,7 | 0.24
8 | 4.8 | Z8R4,8 | 0.24
8 | 4.9 | Z8R4,9 | 0.24
8 | 5 | Z8R5 | 0.24
8 | 5.1 | Z8R5,1 | 0.24
8 | 5.2 | Z8R5,2 | 0.24
8 | 5.3 | Z8R5,3 | 0.24
8 | 5.4 | Z8R5,4 | 0.24
8 | 5.5 | Z8R5,5 | 0.24
8 | 5.6 | Z8R5,6 | 0.24
8 | 5.7 | Z8R5,7 | 0.24
8 | 5.8 | Z8R5,8 | 0.24
8 | 5.9 | Z8R5,9 | 0.24
8 | 6 | Z8R6 | 0.24
8 | 6.1 | Z8R6,1 | 0.24
8 | 6.2 | Z8R6,2 | 0.24
8 | 6.3 | Z8R6,3 | 0.24
8 | 6.4 | Z8R6,4 | 0.24
8 | 6.5 | Z8R6,5 | 0.24
8 | 6.6 | Z8R6,6 | 0.24
8 | 6.7 | Z8R6,7 | 0.24
8 | 6.8 | Z8R6,8 | 0.24
8 | 6.9 | Z8R6,9 | 0.24
8 | 7 | Z8R7 | 0.24
8 | 7.1 | Z8R7,1 | 0.24
8 | 7.2 | Z8R7,2 | 0.24
8 | 7.3 | Z8R7,3 | 0.24
8 | 7.4 | Z8R7,4 | 0.24
8 | 7.5 | Z8R7,5 | 0.24
8 | 7.6 | Z8R7,6 | 0.24
8 | 7.7 | Z8R7,7 | 0.24
8 | 7.8 | Z8R7,8 | 0.24
8 | 7.9 | Z8R7,9 | 0.24
8 | 8 | Z8R8 | 0.24
8 | 8.1 | Z8R8,1 | 0.24
8 | 8.2 | Z8R8,2 | 0.24
8 | 8.3 | Z8R8,3 | 0.24
8 | 8.4 | Z8R8,4 | 0.24
8 | 8.5 | Z8R8,5 | 0.24
8 | 8.6 | Z8R8,6 | 0.24
8 | 8.7 | Z8R8,7 | 0.24
8 | 8.8 | Z8R8,8 | 0.24
8 | 8.9 | Z8R8,9 | 0.24
8 | 9 | Z8R9 | 0.24
8 | 9.1 | Z8R9,1 | 0.24
8 | 9.2 | Z8R9,2 | 0.24
8 | 9.3 | Z8R9,3 | 0.24
8 | 9.4 | Z8R9,4 | 0.24
8 | 9.5 | Z8R9,5 | 0.24
8 | 9.6 | Z8R9,6 | 0.24
8 | 9.7 | Z8R9,7 | 0.24
8 | 9.8 | Z8R9,8 | 0.24
8 | 9.9 | Z8R9,9 | 0.24
8 | 10 | Z8R10 | 0.24
8.1 | 0 | Z8,1R0 | 0.71
8.1 | 0.1 | Z8,1R0,1 | 0.62
8.1 | 0.2 | Z8,1R0,2 | 0.56
8.1 | 0.3 | Z8,1R0,3 | 0.51
8.1 | 0.4 | Z8,1R0,4 | 0.47
8.1 | 0.5 | Z8,1R0,5 | 0.44
8.1 | 0.6 | Z8,1R0,6 | 0.42
8.1 | 0.7 | Z8,1R0,7 | 0.39
8.1 | 0.8 | Z8,1R0,8 | 0.38
8.1 | 0.9 | Z8,1R0,9 | 0.36
8.1 | 1 | Z8,1R1 | 0.34
8.1 | 1.1 | Z8,1R1,1 | 0.33
8.1 | 1.2 | Z8,1R1,2 | 0.32
8.1 | 1.3 | Z8,1R1,3 | 0.3
8.1 | 1.4 | Z8,1R1,4 | 0.29
8.1 | 1.5 | Z8,1R1,5 | 0.28
8.1 | 1.6 | Z8,1R1,6 | 0.28
8.1 | 1.7 | Z8,1R1,7 | 0.27
8.1 | 1.8 | Z8,1R1,8 | 0.26
8.1 | 1.9 | Z8,1R1,9 | 0.25
8.1 | 2 | Z8,1R2 | 0.24
8.1 | 2.1 | Z8,1R2,1 | 0.24
8.1 | 2.2 | Z8,1R2,2 | 0.24
8.1 | 2.3 | Z8,1R2,3 | 0.24
8.1 | 2.4 | Z8,1R2,4 | 0.24
8.1 | 2.5 | Z8,1R2,5 | 0.24
8.1 | 2.6 | Z8,1R2,6 | 0.24
8.1 | 2.7 | Z8,1R2,7 | 0.24
8.1 | 2.8 | Z8,1R2,8 | 0.24
8.1 | 2.9 | Z8,1R2,9 | 0.24
8.1 | 3 | Z8,1R3 | 0.24
8.1 | 3.1 | Z8,1R3,1 | 0.24
8.1 | 3.2 | Z8,1R3,2 | 0.24
8.1 | 3.3 | Z8,1R3,3 | 0.24
8.1 | 3.4 | Z8,1R3,4 | 0.24
8.1 | 3.5 | Z8,1R3,5 | 0.24
8.1 | 3.6 | Z8,1R3,6 | 0.24
8.1 | 3.7 | Z8,1R3,7 | 0.24
8.1 | 3.8 | Z8,1R3,8 | 0.24
8.1 | 3.9 | Z8,1R3,9 | 0.24
8.1 | 4 | Z8,1R4 | 0.24
8.1 | 4.1 | Z8,1R4,1 | 0.24
8.1 | 4.2 | Z8,1R4,2 | 0.24
8.1 | 4.3 | Z8,1R4,3 | 0.24
8.1 | 4.4 | Z8,1R4,4 | 0.24
8.1 | 4.5 | Z8,1R4,5 | 0.24
8.1 | 4.6 | Z8,1R4,6 | 0.24
8.1 | 4.7 | Z8,1R4,7 | 0.24
8.1 | 4.8 | Z8,1R4,8 | 0.24
8.1 | 4.9 | Z8,1R4,9 | 0.24
8.1 | 5 | Z8,1R5 | 0.24
8.1 | 5.1 | Z8,1R5,1 | 0.24
8.1 | 5.2 | Z8,1R5,2 | 0.24
8.1 | 5.3 | Z8,1R5,3 | 0.24
8.1 | 5.4 | Z8,1R5,4 | 0.24
8.1 | 5.5 | Z8,1R5,5 | 0.24
8.1 | 5.6 | Z8,1R5,6 | 0.24
8.1 | 5.7 | Z8,1R5,7 | 0.24
8.1 | 5.8 | Z8,1R5,8 | 0.24
8.1 | 5.9 | Z8,1R5,9 | 0.24
8.1 | 6 | Z8,1R6 | 0.24
8.1 | 6.1 | Z8,1R6,1 | 0.24
8.1 | 6.2 | Z8,1R6,2 | 0.24
8.1 | 6.3 | Z8,1R6,3 | 0.24
8.1 | 6.4 | Z8,1R6,4 | 0.24
8.1 | 6.5 | Z8,1R6,5 | 0.24
8.1 | 6.6 | Z8,1R6,6 | 0.24
8.1 | 6.7 | Z8,1R6,7 | 0.24
8.1 | 6.8 | Z8,1R6,8 | 0.24
8.1 | 6.9 | Z8,1R6,9 | 0.24
8.1 | 7 | Z8,1R7 | 0.24
8.1 | 7.1 | Z8,1R7,1 | 0.24
8.1 | 7.2 | Z8,1R7,2 | 0.24
8.1 | 7.3 | Z8,1R7,3 | 0.24
8.1 | 7.4 | Z8,1R7,4 | 0.24
8.1 | 7.5 | Z8,1R7,5 | 0.24
8.1 | 7.6 | Z8,1R7,6 | 0.24
8.1 | 7.7 | Z8,1R7,7 | 0.24
8.1 | 7.8 | Z8,1R7,8 | 0.24
8.1 | 7.9 | Z8,1R7,9 | 0.24
8.1 | 8 | Z8,1R8 | 0.24
8.1 | 8.1 | Z8,1R8,1 | 0.24
8.1 | 8.2 | Z8,1R8,2 | 0.24
8.1 | 8.3 | Z8,1R8,3 | 0.24
8.1 | 8.4 | Z8,1R8,4 | 0.24
8.1 | 8.5 | Z8,1R8,5 | 0.24
8.1 | 8.6 | Z8,1R8,6 | 0.24
8.1 | 8.7 | Z8,1R8,7 | 0.24
8.1 | 8.8 | Z8,1R8,8 | 0.24
8.1 | 8.9 | Z8,1R8,9 | 0.24
8.1 | 9 | Z8,1R9 | 0.24
8.1 | 9.1 | Z8,1R9,1 | 0.24
8.1 | 9.2 | Z8,1R9,2 | 0.24
8.1 | 9.3 | Z8,1R9,3 | 0.24
8.1 | 9.4 | Z8,1R9,4 | 0.24
8.1 | 9.5 | Z8,1R9,5 | 0.24
8.1 | 9.6 | Z8,1R9,6 | 0.24
8.1 | 9.7 | Z8,1R9,7 | 0.24
8.1 | 9.8 | Z8,1R9,8 | 0.24
8.1 | 9.9 | Z8,1R9,9 | 0.24
8.1 | 10 | Z8,1R10 | 0.24
8.2 | 0 | Z8,2R0 | 0.71
8.2 | 0.1 | Z8,2R0,1 | 0.62
8.2 | 0.2 | Z8,2R0,2 | 0.56
8.2 | 0.3 | Z8,2R0,3 | 0.51
8.2 | 0.4 | Z8,2R0,4 | 0.47
8.2 | 0.5 | Z8,2R0,5 | 0.44
8.2 | 0.6 | Z8,2R0,6 | 0.42
8.2 | 0.7 | Z8,2R0,7 | 0.39
8.2 | 0.8 | Z8,2R0,8 | 0.38
8.2 | 0.9 | Z8,2R0,9 | 0.36
8.2 | 1 | Z8,2R1 | 0.34
8.2 | 1.1 | Z8,2R1,1 | 0.33
8.2 | 1.2 | Z8,2R1,2 | 0.32
8.2 | 1.3 | Z8,2R1,3 | 0.3
8.2 | 1.4 | Z8,2R1,4 | 0.29
8.2 | 1.5 | Z8,2R1,5 | 0.28
8.2 | 1.6 | Z8,2R1,6 | 0.28
8.2 | 1.7 | Z8,2R1,7 | 0.27
8.2 | 1.8 | Z8,2R1,8 | 0.26
8.2 | 1.9 | Z8,2R1,9 | 0.25
8.2 | 2 | Z8,2R2 | 0.24
8.2 | 2.1 | Z8,2R2,1 | 0.24
8.2 | 2.2 | Z8,2R2,2 | 0.24
8.2 | 2.3 | Z8,2R2,3 | 0.24
8.2 | 2.4 | Z8,2R2,4 | 0.24
8.2 | 2.5 | Z8,2R2,5 | 0.24
8.2 | 2.6 | Z8,2R2,6 | 0.24
8.2 | 2.7 | Z8,2R2,7 | 0.24
8.2 | 2.8 | Z8,2R2,8 | 0.24
8.2 | 2.9 | Z8,2R2,9 | 0.24
8.2 | 3 | Z8,2R3 | 0.24
8.2 | 3.1 | Z8,2R3,1 | 0.24
8.2 | 3.2 | Z8,2R3,2 | 0.24
8.2 | 3.3 | Z8,2R3,3 | 0.24
8.2 | 3.4 | Z8,2R3,4 | 0.24
8.2 | 3.5 | Z8,2R3,5 | 0.24
8.2 | 3.6 | Z8,2R3,6 | 0.24
8.2 | 3.7 | Z8,2R3,7 | 0.24
8.2 | 3.8 | Z8,2R3,8 | 0.24
8.2 | 3.9 | Z8,2R3,9 | 0.24
8.2 | 4 | Z8,2R4 | 0.24
8.2 | 4.1 | Z8,2R4,1 | 0.24
8.2 | 4.2 | Z8,2R4,2 | 0.24
8.2 | 4.3 | Z8,2R4,3 | 0.24
8.2 | 4.4 | Z8,2R4,4 | 0.24
8.2 | 4.5 | Z8,2R4,5 | 0.24
8.2 | 4.6 | Z8,2R4,6 | 0.24
8.2 | 4.7 | Z8,2R4,7 | 0.24
8.2 | 4.8 | Z8,2R4,8 | 0.24
8.2 | 4.9 | Z8,2R4,9 | 0.24
8.2 | 5 | Z8,2R5 | 0.24
8.2 | 5.1 | Z8,2R5,1 | 0.24
8.2 | 5.2 | Z8,2R5,2 | 0.24
8.2 | 5.3 | Z8,2R5,3 | 0.24
8.2 | 5.4 | Z8,2R5,4 | 0.24
8.2 | 5.5 | Z8,2R5,5 | 0.24
8.2 | 5.6 | Z8,2R5,6 | 0.24
8.2 | 5.7 | Z8,2R5,7 | 0.24
8.2 | 5.8 | Z8,2R5,8 | 0.24
8.2 | 5.9 | Z8,2R5,9 | 0.24
8.2 | 6 | Z8,2R6 | 0.24
8.2 | 6.1 | Z8,2R6,1 | 0.24
8.2 | 6.2 | Z8,2R6,2 | 0.24
8.2 | 6.3 | Z8,2R6,3 | 0.24
8.2 | 6.4 | Z8,2R6,4 | 0.24
8.2 | 6.5 | Z8,2R6,5 | 0.24
8.2 | 6.6 | Z8,2R6,6 | 0.24
8.2 | 6.7 | Z8,2R6,7 | 0.24
8.2 | 6.8 | Z8,2R6,8 | 0.24
8.2 | 6.9 | Z8,2R6,9 | 0.24
8.2 | 7 | Z8,2R7 | 0.24
8.2 | 7.1 | Z8,2R7,1 | 0.24
8.2 | 7.2 | Z8,2R7,2 | 0.24
8.2 | 7.3 | Z8,2R7,3 | 0.24
8.2 | 7.4 | Z8,2R7,4 | 0.24
8.2 | 7.5 | Z8,2R7,5 | 0.24
8.2 | 7.6 | Z8,2R7,6 | 0.24
8.2 | 7.7 | Z8,2R7,7 | 0.24
8.2 | 7.8 | Z8,2R7,8 | 0.24
8.2 | 7.9 | Z8,2R7,9 | 0.24
8.2 | 8 | Z8,2R8 | 0.24
8.2 | 8.1 | Z8,2R8,1 | 0.24
8.2 | 8.2 | Z8,2R8,2 | 0.24
8.2 | 8.3 | Z8,2R8,3 | 0.24
8.2 | 8.4 | Z8,2R8,4 | 0.24
8.2 | 8.5 | Z8,2R8,5 | 0.24
8.2 | 8.6 | Z8,2R8,6 | 0.24
8.2 | 8.7 | Z8,2R8,7 | 0.24
8.2 | 8.8 | Z8,2R8,8 | 0.24
8.2 | 8.9 | Z8,2R8,9 | 0.24
8.2 | 9 | Z8,2R9 | 0.24
8.2 | 9.1 | Z8,2R9,1 | 0.24
8.2 | 9.2 | Z8,2R9,2 | 0.24
8.2 | 9.3 | Z8,2R9,3 | 0.24
8.2 | 9.4 | Z8,2R9,4 | 0.24
8.2 | 9.5 | Z8,2R9,5 | 0.24
8.2 | 9.6 | Z8,2R9,6 | 0.24
8.2 | 9.7 | Z8,2R9,7 | 0.24
8.2 | 9.8 | Z8,2R9,8 | 0.24
8.2 | 9.9 | Z8,2R9,9 | 0.24
8.2 | 10 | Z8,2R10 | 0.24
8.3 | 0 | Z8,3R0 | 0.71
8.3 | 0.1 | Z8,3R0,1 | 0.62
8.3 | 0.2 | Z8,3R0,2 | 0.56
8.3 | 0.3 | Z8,3R0,3 | 0.51
8.3 | 0.4 | Z8,3R0,4 | 0.47
8.3 | 0.5 | Z8,3R0,5 | 0.44
8.3 | 0.6 | Z8,3R0,6 | 0.42
8.3 | 0.7 | Z8,3R0,7 | 0.39
8.3 | 0.8 | Z8,3R0,8 | 0.38
8.3 | 0.9 | Z8,3R0,9 | 0.36
8.3 | 1 | Z8,3R1 | 0.34
8.3 | 1.1 | Z8,3R1,1 | 0.33
8.3 | 1.2 | Z8,3R1,2 | 0.32
8.3 | 1.3 | Z8,3R1,3 | 0.3
8.3 | 1.4 | Z8,3R1,4 | 0.29
8.3 | 1.5 | Z8,3R1,5 | 0.28
8.3 | 1.6 | Z8,3R1,6 | 0.28
8.3 | 1.7 | Z8,3R1,7 | 0.27
8.3 | 1.8 | Z8,3R1,8 | 0.26
8.3 | 1.9 | Z8,3R1,9 | 0.25
8.3 | 2 | Z8,3R2 | 0.24
8.3 | 2.1 | Z8,3R2,1 | 0.24
8.3 | 2.2 | Z8,3R2,2 | 0.24
8.3 | 2.3 | Z8,3R2,3 | 0.24
8.3 | 2.4 | Z8,3R2,4 | 0.24
8.3 | 2.5 | Z8,3R2,5 | 0.24
8.3 | 2.6 | Z8,3R2,6 | 0.24
8.3 | 2.7 | Z8,3R2,7 | 0.24
8.3 | 2.8 | Z8,3R2,8 | 0.24
8.3 | 2.9 | Z8,3R2,9 | 0.24
8.3 | 3 | Z8,3R3 | 0.24
8.3 | 3.1 | Z8,3R3,1 | 0.24
8.3 | 3.2 | Z8,3R3,2 | 0.24
8.3 | 3.3 | Z8,3R3,3 | 0.24
8.3 | 3.4 | Z8,3R3,4 | 0.24
8.3 | 3.5 | Z8,3R3,5 | 0.24
8.3 | 3.6 | Z8,3R3,6 | 0.24
8.3 | 3.7 | Z8,3R3,7 | 0.24
8.3 | 3.8 | Z8,3R3,8 | 0.24
8.3 | 3.9 | Z8,3R3,9 | 0.24
8.3 | 4 | Z8,3R4 | 0.24
8.3 | 4.1 | Z8,3R4,1 | 0.24
8.3 | 4.2 | Z8,3R4,2 | 0.24
8.3 | 4.3 | Z8,3R4,3 | 0.24
8.3 | 4.4 | Z8,3R4,4 | 0.24
8.3 | 4.5 | Z8,3R4,5 | 0.24
8.3 | 4.6 | Z8,3R4,6 | 0.24
8.3 | 4.7 | Z8,3R4,7 | 0.24
8.3 | 4.8 | Z8,3R4,8 | 0.24
8.3 | 4.9 | Z8,3R4,9 | 0.24
8.3 | 5 | Z8,3R5 | 0.24
8.3 | 5.1 | Z8,3R5,1 | 0.24
8.3 | 5.2 | Z8,3R5,2 | 0.24
8.3 | 5.3 | Z8,3R5,3 | 0.24
8.3 | 5.4 | Z8,3R5,4 | 0.24
8.3 | 5.5 | Z8,3R5,5 | 0.24
8.3 | 5.6 | Z8,3R5,6 | 0.24
8.3 | 5.7 | Z8,3R5,7 | 0.24
8.3 | 5.8 | Z8,3R5,8 | 0.24
8.3 | 5.9 | Z8,3R5,9 | 0.24
8.3 | 6 | Z8,3R6 | 0.24
8.3 | 6.1 | Z8,3R6,1 | 0.24
8.3 | 6.2 | Z8,3R6,2 | 0.24
8.3 | 6.3 | Z8,3R6,3 | 0.24
8.3 | 6.4 | Z8,3R6,4 | 0.24
8.3 | 6.5 | Z8,3R6,5 | 0.24
8.3 | 6.6 | Z8,3R6,6 | 0.24
8.3 | 6.7 | Z8,3R6,7 | 0.24
8.3 | 6.8 | Z8,3R6,8 | 0.24
8.3 | 6.9 | Z8,3R6,9 | 0.24
8.3 | 7 | Z8,3R7 | 0.24
8.3 | 7.1 | Z8,3R7,1 | 0.24
8.3 | 7.2 | Z8,3R7,2 | 0.24
8.3 | 7.3 | Z8,3R7,3 | 0.24
8.3 | 7.4 | Z8,3R7,4 | 0.24
8.3 | 7.5 | Z8,3R7,5 | 0.24
8.3 | 7.6 | Z8,3R7,6 | 0.24
8.3 | 7.7 | Z8,3R7,7 | 0.24
8.3 | 7.8 | Z8,3R7,8 | 0.24
8.3 | 7.9 | Z8,3R7,9 | 0.24
8.3 | 8 | Z8,3R8 | 0.24
8.3 | 8.1 | Z8,3R8,1 | 0.24
8.3 | 8.2 | Z8,3R8,2 | 0.24
8.3 | 8.3 | Z8,3R8,3 | 0.24
8.3 | 8.4 | Z8,3R8,4 | 0.24
8.3 | 8.5 | Z8,3R8,5 | 0.24
8.3 | 8.6 | Z8,3R8,6 | 0.24
8.3 | 8.7 | Z8,3R8,7 | 0.24
8.3 | 8.8 | Z8,3R8,8 | 0.24
8.3 | 8.9 | Z8,3R8,9 | 0.24
8.3 | 9 | Z8,3R9 | 0.24
8.3 | 9.1 | Z8,3R9,1 | 0.24
8.3 | 9.2 | Z8,3R9,2 | 0.24
8.3 | 9.3 | Z8,3R9,3 | 0.24
8.3 | 9.4 | Z8,3R9,4 | 0.24
8.3 | 9.5 | Z8,3R9,5 | 0.24
8.3 | 9.6 | Z8,3R9,6 | 0.24
8.3 | 9.7 | Z8,3R9,7 | 0.24
8.3 | 9.8 | Z8,3R9,8 | 0.24
8.3 | 9.9 | Z8,3R9,9 | 0.24
8.3 | 10 | Z8,3R10 | 0.24
8.4 | 0 | Z8,4R0 | 0.71
8.4 | 0.1 | Z8,4R0,1 | 0.62
8.4 | 0.2 | Z8,4R0,2 | 0.56
8.4 | 0.3 | Z8,4R0,3 | 0.51
8.4 | 0.4 | Z8,4R0,4 | 0.47
8.4 | 0.5 | Z8,4R0,5 | 0.44
8.4 | 0.6 | Z8,4R0,6 | 0.42
8.4 | 0.7 | Z8,4R0,7 | 0.39
8.4 | 0.8 | Z8,4R0,8 | 0.38
8.4 | 0.9 | Z8,4R0,9 | 0.36
8.4 | 1 | Z8,4R1 | 0.34
8.4 | 1.1 | Z8,4R1,1 | 0.33
8.4 | 1.2 | Z8,4R1,2 | 0.32
8.4 | 1.3 | Z8,4R1,3 | 0.3
8.4 | 1.4 | Z8,4R1,4 | 0.29
8.4 | 1.5 | Z8,4R1,5 | 0.28
8.4 | 1.6 | Z8,4R1,6 | 0.28
8.4 | 1.7 | Z8,4R1,7 | 0.27
8.4 | 1.8 | Z8,4R1,8 | 0.26
8.4 | 1.9 | Z8,4R1,9 | 0.25
8.4 | 2 | Z8,4R2 | 0.24
8.4 | 2.1 | Z8,4R2,1 | 0.24
8.4 | 2.2 | Z8,4R2,2 | 0.24
8.4 | 2.3 | Z8,4R2,3 | 0.24
8.4 | 2.4 | Z8,4R2,4 | 0.24
8.4 | 2.5 | Z8,4R2,5 | 0.24
8.4 | 2.6 | Z8,4R2,6 | 0.24
8.4 | 2.7 | Z8,4R2,7 | 0.24
8.4 | 2.8 | Z8,4R2,8 | 0.24
8.4 | 2.9 | Z8,4R2,9 | 0.24
8.4 | 3 | Z8,4R3 | 0.24
8.4 | 3.1 | Z8,4R3,1 | 0.24
8.4 | 3.2 | Z8,4R3,2 | 0.24
8.4 | 3.3 | Z8,4R3,3 | 0.24
8.4 | 3.4 | Z8,4R3,4 | 0.24
8.4 | 3.5 | Z8,4R3,5 | 0.24
8.4 | 3.6 | Z8,4R3,6 | 0.24
8.4 | 3.7 | Z8,4R3,7 | 0.24
8.4 | 3.8 | Z8,4R3,8 | 0.24
8.4 | 3.9 | Z8,4R3,9 | 0.24
8.4 | 4 | Z8,4R4 | 0.24
8.4 | 4.1 | Z8,4R4,1 | 0.24
8.4 | 4.2 | Z8,4R4,2 | 0.24
8.4 | 4.3 | Z8,4R4,3 | 0.24
8.4 | 4.4 | Z8,4R4,4 | 0.24
8.4 | 4.5 | Z8,4R4,5 | 0.24
8.4 | 4.6 | Z8,4R4,6 | 0.24
8.4 | 4.7 | Z8,4R4,7 | 0.24
8.4 | 4.8 | Z8,4R4,8 | 0.24
8.4 | 4.9 | Z8,4R4,9 | 0.24
8.4 | 5 | Z8,4R5 | 0.24
8.4 | 5.1 | Z8,4R5,1 | 0.24
8.4 | 5.2 | Z8,4R5,2 | 0.24
8.4 | 5.3 | Z8,4R5,3 | 0.24
8.4 | 5.4 | Z8,4R5,4 | 0.24
8.4 | 5.5 | Z8,4R5,5 | 0.24
8.4 | 5.6 | Z8,4R5,6 | 0.24
8.4 | 5.7 | Z8,4R5,7 | 0.24
8.4 | 5.8 | Z8,4R5,8 | 0.24
8.4 | 5.9 | Z8,4R5,9 | 0.24
8.4 | 6 | Z8,4R6 | 0.24
8.4 | 6.1 | Z8,4R6,1 | 0.24
8.4 | 6.2 | Z8,4R6,2 | 0.24
8.4 | 6.3 | Z8,4R6,3 | 0.24
8.4 | 6.4 | Z8,4R6,4 | 0.24
8.4 | 6.5 | Z8,4R6,5 | 0.24
8.4 | 6.6 | Z8,4R6,6 | 0.24
8.4 | 6.7 | Z8,4R6,7 | 0.24
8.4 | 6.8 | Z8,4R6,8 | 0.24
8.4 | 6.9 | Z8,4R6,9 | 0.24
8.4 | 7 | Z8,4R7 | 0.24
8.4 | 7.1 | Z8,4R7,1 | 0.24
8.4 | 7.2 | Z8,4R7,2 | 0.24
8.4 | 7.3 | Z8,4R7,3 | 0.24
8.4 | 7.4 | Z8,4R7,4 | 0.24
8.4 | 7.5 | Z8,4R7,5 | 0.24
8.4 | 7.6 | Z8,4R7,6 | 0.24
8.4 | 7.7 | Z8,4R7,7 | 0.24
8.4 | 7.8 | Z8,4R7,8 | 0.24
8.4 | 7.9 | Z8,4R7,9 | 0.24
8.4 | 8 | Z8,4R8 | 0.24
8.4 | 8.1 | Z8,4R8,1 | 0.24
8.4 | 8.2 | Z8,4R8,2 | 0.24
8.4 | 8.3 | Z8,4R8,3 | 0.24
8.4 | 8.4 | Z8,4R8,4 | 0.24
8.4 | 8.5 | Z8,4R8,5 | 0.24
8.4 | 8.6 | Z8,4R8,6 | 0.24
8.4 | 8.7 | Z8,4R8,7 | 0.24
8.4 | 8.8 | Z8,4R8,8 | 0.24
8.4 | 8.9 | Z8,4R8,9 | 0.24
8.4 | 9 | Z8,4R9 | 0.24
8.4 | 9.1 | Z8,4R9,1 | 0.24
8.4 | 9.2 | Z8,4R9,2 | 0.24
8.4 | 9.3 | Z8,4R9,3 | 0.24
8.4 | 9.4 | Z8,4R9,4 | 0.24
8.4 | 9.5 | Z8,4R9,5 | 0.24
8.4 | 9.6 | Z8,4R9,6 | 0.24
8.4 | 9.7 | Z8,4R9,7 | 0.24
8.4 | 9.8 | Z8,4R9,8 | 0.24
8.4 | 9.9 | Z8,4R9,9 | 0.24
8.4 | 10 | Z8,4R10 | 0.24
8.5 | 0 | Z8,5R0 | 0.71
8.5 | 0.1 | Z8,5R0,1 | 0.62
8.5 | 0.2 | Z8,5R0,2 | 0.56
8.5 | 0.3 | Z8,5R0,3 | 0.51
8.5 | 0.4 | Z8,5R0,4 | 0.47
8.5 | 0.5 | Z8,5R0,5 | 0.44
8.5 | 0.6 | Z8,5R0,6 | 0.42
8.5 | 0.7 | Z8,5R0,7 | 0.39
8.5 | 0.8 | Z8,5R0,8 | 0.38
8.5 | 0.9 | Z8,5R0,9 | 0.36
8.5 | 1 | Z8,5R1 | 0.34
8.5 | 1.1 | Z8,5R1,1 | 0.33
8.5 | 1.2 | Z8,5R1,2 | 0.32
8.5 | 1.3 | Z8,5R1,3 | 0.3
8.5 | 1.4 | Z8,5R1,4 | 0.29
8.5 | 1.5 | Z8,5R1,5 | 0.28
8.5 | 1.6 | Z8,5R1,6 | 0.28
8.5 | 1.7 | Z8,5R1,7 | 0.27
8.5 | 1.8 | Z8,5R1,8 | 0.26
8.5 | 1.9 | Z8,5R1,9 | 0.25
8.5 | 2 | Z8,5R2 | 0.24
8.5 | 2.1 | Z8,5R2,1 | 0.24
8.5 | 2.2 | Z8,5R2,2 | 0.24
8.5 | 2.3 | Z8,5R2,3 | 0.24
8.5 | 2.4 | Z8,5R2,4 | 0.24
8.5 | 2.5 | Z8,5R2,5 | 0.24
8.5 | 2.6 | Z8,5R2,6 | 0.24
8.5 | 2.7 | Z8,5R2,7 | 0.24
8.5 | 2.8 | Z8,5R2,8 | 0.24
8.5 | 2.9 | Z8,5R2,9 | 0.24
8.5 | 3 | Z8,5R3 | 0.24
8.5 | 3.1 | Z8,5R3,1 | 0.24
8.5 | 3.2 | Z8,5R3,2 | 0.24
8.5 | 3.3 | Z8,5R3,3 | 0.24
8.5 | 3.4 | Z8,5R3,4 | 0.24
8.5 | 3.5 | Z8,5R3,5 | 0.24
8.5 | 3.6 | Z8,5R3,6 | 0.24
8.5 | 3.7 | Z8,5R3,7 | 0.24
8.5 | 3.8 | Z8,5R3,8 | 0.24
8.5 | 3.9 | Z8,5R3,9 | 0.24
8.5 | 4 | Z8,5R4 | 0.24
8.5 | 4.1 | Z8,5R4,1 | 0.24
8.5 | 4.2 | Z8,5R4,2 | 0.24
8.5 | 4.3 | Z8,5R4,3 | 0.24
8.5 | 4.4 | Z8,5R4,4 | 0.24
8.5 | 4.5 | Z8,5R4,5 | 0.24
8.5 | 4.6 | Z8,5R4,6 | 0.24
8.5 | 4.7 | Z8,5R4,7 | 0.24
8.5 | 4.8 | Z8,5R4,8 | 0.24
8.5 | 4.9 | Z8,5R4,9 | 0.24
8.5 | 5 | Z8,5R5 | 0.24
8.5 | 5.1 | Z8,5R5,1 | 0.24
8.5 | 5.2 | Z8,5R5,2 | 0.24
8.5 | 5.3 | Z8,5R5,3 | 0.24
8.5 | 5.4 | Z8,5R5,4 | 0.24
8.5 | 5.5 | Z8,5R5,5 | 0.24
8.5 | 5.6 | Z8,5R5,6 | 0.24
8.5 | 5.7 | Z8,5R5,7 | 0.24
8.5 | 5.8 | Z8,5R5,8 | 0.24
8.5 | 5.9 | Z8,5R5,9 | 0.24
8.5 | 6 | Z8,5R6 | 0.24
8.5 | 6.1 | Z8,5R6,1 | 0.24
8.5 | 6.2 | Z8,5R6,2 | 0.24
8.5 | 6.3 | Z8,5R6,3 | 0.24
8.5 | 6.4 | Z8,5R6,4 | 0.24
8.5 | 6.5 | Z8,5R6,5 | 0.24
8.5 | 6.6 | Z8,5R6,6 | 0.24
8.5 | 6.7 | Z8,5R6,7 | 0.24
8.5 | 6.8 | Z8,5R6,8 | 0.24
8.5 | 6.9 | Z8,5R6,9 | 0.24
8.5 | 7 | Z8,5R7 | 0.24
8.5 | 7.1 | Z8,5R7,1 | 0.24
8.5 | 7.2 | Z8,5R7,2 | 0.24
8.5 | 7.3 | Z8,5R7,3 | 0.24
8.5 | 7.4 | Z8,5R7,4 | 0.24
8.5 | 7.5 | Z8,5R7,5 | 0.24
8.5 | 7.6 | Z8,5R7,6 | 0.24
8.5 | 7.7 | Z8,5R7,7 | 0.24
8.5 | 7.8 | Z8,5R7,8 | 0.24
8.5 | 7.9 | Z8,5R7,9 | 0.24
8.5 | 8 | Z8,5R8 | 0.24
8.5 | 8.1 | Z8,5R8,1 | 0.24
8.5 | 8.2 | Z8,5R8,2 | 0.24
8.5 | 8.3 | Z8,5R8,3 | 0.24
8.5 | 8.4 | Z8,5R8,4 | 0.24
8.5 | 8.5 | Z8,5R8,5 | 0.24
8.5 | 8.6 | Z8,5R8,6 | 0.24
8.5 | 8.7 | Z8,5R8,7 | 0.24
8.5 | 8.8 | Z8,5R8,8 | 0.24
8.5 | 8.9 | Z8,5R8,9 | 0.24
8.5 | 9 | Z8,5R9 | 0.24
8.5 | 9.1 | Z8,5R9,1 | 0.24
8.5 | 9.2 | Z8,5R9,2 | 0.24
8.5 | 9.3 | Z8,5R9,3 | 0.24
8.5 | 9.4 | Z8,5R9,4 | 0.24
8.5 | 9.5 | Z8,5R9,5 | 0.24
8.5 | 9.6 | Z8,5R9,6 | 0.24
8.5 | 9.7 | Z8,5R9,7 | 0.24
8.5 | 9.8 | Z8,5R9,8 | 0.24
8.5 | 9.9 | Z8,5R9,9 | 0.24
8.5 | 10 | Z8,5R10 | 0.24
8.6 | 0 | Z8,6R0 | 0.71
8.6 | 0.1 | Z8,6R0,1 | 0.62
8.6 | 0.2 | Z8,6R0,2 | 0.56
8.6 | 0.3 | Z8,6R0,3 | 0.51
8.6 | 0.4 | Z8,6R0,4 | 0.47
8.6 | 0.5 | Z8,6R0,5 | 0.44
8.6 | 0.6 | Z8,6R0,6 | 0.42
8.6 | 0.7 | Z8,6R0,7 | 0.39
8.6 | 0.8 | Z8,6R0,8 | 0.38
8.6 | 0.9 | Z8,6R0,9 | 0.36
8.6 | 1 | Z8,6R1 | 0.34
8.6 | 1.1 | Z8,6R1,1 | 0.33
8.6 | 1.2 | Z8,6R1,2 | 0.32
8.6 | 1.3 | Z8,6R1,3 | 0.3
8.6 | 1.4 | Z8,6R1,4 | 0.29
8.6 | 1.5 | Z8,6R1,5 | 0.28
8.6 | 1.6 | Z8,6R1,6 | 0.28
8.6 | 1.7 | Z8,6R1,7 | 0.27
8.6 | 1.8 | Z8,6R1,8 | 0.26
8.6 | 1.9 | Z8,6R1,9 | 0.25
8.6 | 2 | Z8,6R2 | 0.24
8.6 | 2.1 | Z8,6R2,1 | 0.24
8.6 | 2.2 | Z8,6R2,2 | 0.24
8.6 | 2.3 | Z8,6R2,3 | 0.24
8.6 | 2.4 | Z8,6R2,4 | 0.24
8.6 | 2.5 | Z8,6R2,5 | 0.24
8.6 | 2.6 | Z8,6R2,6 | 0.24
8.6 | 2.7 | Z8,6R2,7 | 0.24
8.6 | 2.8 | Z8,6R2,8 | 0.24
8.6 | 2.9 | Z8,6R2,9 | 0.24
8.6 | 3 | Z8,6R3 | 0.24
8.6 | 3.1 | Z8,6R3,1 | 0.24
8.6 | 3.2 | Z8,6R3,2 | 0.24
8.6 | 3.3 | Z8,6R3,3 | 0.24
8.6 | 3.4 | Z8,6R3,4 | 0.24
8.6 | 3.5 | Z8,6R3,5 | 0.24
8.6 | 3.6 | Z8,6R3,6 | 0.24
8.6 | 3.7 | Z8,6R3,7 | 0.24
8.6 | 3.8 | Z8,6R3,8 | 0.24
8.6 | 3.9 | Z8,6R3,9 | 0.24
8.6 | 4 | Z8,6R4 | 0.24
8.6 | 4.1 | Z8,6R4,1 | 0.24
8.6 | 4.2 | Z8,6R4,2 | 0.24
8.6 | 4.3 | Z8,6R4,3 | 0.24
8.6 | 4.4 | Z8,6R4,4 | 0.24
8.6 | 4.5 | Z8,6R4,5 | 0.24
8.6 | 4.6 | Z8,6R4,6 | 0.24
8.6 | 4.7 | Z8,6R4,7 | 0.24
8.6 | 4.8 | Z8,6R4,8 | 0.24
8.6 | 4.9 | Z8,6R4,9 | 0.24
8.6 | 5 | Z8,6R5 | 0.24
8.6 | 5.1 | Z8,6R5,1 | 0.24
8.6 | 5.2 | Z8,6R5,2 | 0.24
8.6 | 5.3 | Z8,6R5,3 | 0.24
8.6 | 5.4 | Z8,6R5,4 | 0.24
8.6 | 5.5 | Z8,6R5,5 | 0.24
8.6 | 5.6 | Z8,6R5,6 | 0.24
8.6 | 5.7 | Z8,6R5,7 | 0.24
8.6 | 5.8 | Z8,6R5,8 | 0.24
8.6 | 5.9 | Z8,6R5,9 | 0.24
8.6 | 6 | Z8,6R6 | 0.24
8.6 | 6.1 | Z8,6R6,1 | 0.24
8.6 | 6.2 | Z8,6R6,2 | 0.24
8.6 | 6.3 | Z8,6R6,3 | 0.24
8.6 | 6.4 | Z8,6R6,4 | 0.24
8.6 | 6.5 | Z8,6R6,5 | 0.24
8.6 | 6.6 | Z8,6R6,6 | 0.24
8.6 | 6.7 | Z8,6R6,7 | 0.24
8.6 | 6.8 | Z8,6R6,8 | 0.24
8.6 | 6.9 | Z8,6R6,9 | 0.24
8.6 | 7 | Z8,6R7 | 0.24
8.6 | 7.1 | Z8,6R7,1 | 0.24
8.6 | 7.2 | Z8,6R7,2 | 0.24
8.6 | 7.3 | Z8,6R7,3 | 0.24
8.6 | 7.4 | Z8,6R7,4 | 0.24
8.6 | 7.5 | Z8,6R7,5 | 0.24
8.6 | 7.6 | Z8,6R7,6 | 0.24
8.6 | 7.7 | Z8,6R7,7 | 0.24
8.6 | 7.8 | Z8,6R7,8 | 0.24
8.6 | 7.9 | Z8,6R7,9 | 0.24
8.6 | 8 | Z8,6R8 | 0.24
8.6 | 8.1 | Z8,6R8,1 | 0.24
8.6 | 8.2 | Z8,6R8,2 | 0.24
8.6 | 8.3 | Z8,6R8,3 | 0.24
8.6 | 8.4 | Z8,6R8,4 | 0.24
8.6 | 8.5 | Z8,6R8,5 | 0.24
8.6 | 8.6 | Z8,6R8,6 | 0.24
8.6 | 8.7 | Z8,6R8,7 | 0.24
8.6 | 8.8 | Z8,6R8,8 | 0.24
8.6 | 8.9 | Z8,6R8,9 | 0.24
8.6 | 9 | Z8,6R9 | 0.24
8.6 | 9.1 | Z8,6R9,1 | 0.24
8.6 | 9.2 | Z8,6R9,2 | 0.24
8.6 | 9.3 | Z8,6R9,3 | 0.24
8.6 | 9.4 | Z8,6R9,4 | 0.24
8.6 | 9.5 | Z8,6R9,5 | 0.24
8.6 | 9.6 | Z8,6R9,6 | 0.24
8.6 | 9.7 | Z8,6R9,7 | 0.24
8.6 | 9.8 | Z8,6R9,8 | 0.24
8.6 | 9.9 | Z8,6R9,9 | 0.24
8.6 | 10 | Z8,6R10 | 0.24
8.7 | 0 | Z8,7R0 | 0.71
8.7 | 0.1 | Z8,7R0,1 | 0.62
8.7 | 0.2 | Z8,7R0,2 | 0.56
8.7 | 0.3 | Z8,7R0,3 | 0.51
8.7 | 0.4 | Z8,7R0,4 | 0.47
8.7 | 0.5 | Z8,7R0,5 | 0.44
8.7 | 0.6 | Z8,7R0,6 | 0.42
8.7 | 0.7 | Z8,7R0,7 | 0.39
8.7 | 0.8 | Z8,7R0,8 | 0.38
8.7 | 0.9 | Z8,7R0,9 | 0.36
8.7 | 1 | Z8,7R1 | 0.34
8.7 | 1.1 | Z8,7R1,1 | 0.33
8.7 | 1.2 | Z8,7R1,2 | 0.32
8.7 | 1.3 | Z8,7R1,3 | 0.3
8.7 | 1.4 | Z8,7R1,4 | 0.29
8.7 | 1.5 | Z8,7R1,5 | 0.28
8.7 | 1.6 | Z8,7R1,6 | 0.28
8.7 | 1.7 | Z8,7R1,7 | 0.27
8.7 | 1.8 | Z8,7R1,8 | 0.26
8.7 | 1.9 | Z8,7R1,9 | 0.25
8.7 | 2 | Z8,7R2 | 0.24
8.7 | 2.1 | Z8,7R2,1 | 0.24
8.7 | 2.2 | Z8,7R2,2 | 0.24
8.7 | 2.3 | Z8,7R2,3 | 0.24
8.7 | 2.4 | Z8,7R2,4 | 0.24
8.7 | 2.5 | Z8,7R2,5 | 0.24
8.7 | 2.6 | Z8,7R2,6 | 0.24
8.7 | 2.7 | Z8,7R2,7 | 0.24
8.7 | 2.8 | Z8,7R2,8 | 0.24
8.7 | 2.9 | Z8,7R2,9 | 0.24
8.7 | 3 | Z8,7R3 | 0.24
8.7 | 3.1 | Z8,7R3,1 | 0.24
8.7 | 3.2 | Z8,7R3,2 | 0.24
8.7 | 3.3 | Z8,7R3,3 | 0.24
8.7 | 3.4 | Z8,7R3,4 | 0.24
8.7 | 3.5 | Z8,7R3,5 | 0.24
8.7 | 3.6 | Z8,7R3,6 | 0.24
8.7 | 3.7 | Z8,7R3,7 | 0.24
8.7 | 3.8 | Z8,7R3,8 | 0.24
8.7 | 3.9 | Z8,7R3,9 | 0.24
8.7 | 4 | Z8,7R4 | 0.24
8.7 | 4.1 | Z8,7R4,1 | 0.24
8.7 | 4.2 | Z8,7R4,2 | 0.24
8.7 | 4.3 | Z8,7R4,3 | 0.24
8.7 | 4.4 | Z8,7R4,4 | 0.24
8.7 | 4.5 | Z8,7R4,5 | 0.24
8.7 | 4.6 | Z8,7R4,6 | 0.24
8.7 | 4.7 | Z8,7R4,7 | 0.24
8.7 | 4.8 | Z8,7R4,8 | 0.24
8.7 | 4.9 | Z8,7R4,9 | 0.24
8.7 | 5 | Z8,7R5 | 0.24
8.7 | 5.1 | Z8,7R5,1 | 0.24
8.7 | 5.2 | Z8,7R5,2 | 0.24
8.7 | 5.3 | Z8,7R5,3 | 0.24
8.7 | 5.4 | Z8,7R5,4 | 0.24
8.7 | 5.5 | Z8,7R5,5 | 0.24
8.7 | 5.6 | Z8,7R5,6 | 0.24
8.7 | 5.7 | Z8,7R5,7 | 0.24
8.7 | 5.8 | Z8,7R5,8 | 0.24
8.7 | 5.9 | Z8,7R5,9 | 0.24
8.7 | 6 | Z8,7R6 | 0.24
8.7 | 6.1 | Z8,7R6,1 | 0.24
8.7 | 6.2 | Z8,7R6,2 | 0.24
8.7 | 6.3 | Z8,7R6,3 | 0.24
8.7 | 6.4 | Z8,7R6,4 | 0.24
8.7 | 6.5 | Z8,7R6,5 | 0.24
8.7 | 6.6 | Z8,7R6,6 | 0.24
8.7 | 6.7 | Z8,7R6,7 | 0.24
8.7 | 6.8 | Z8,7R6,8 | 0.24
8.7 | 6.9 | Z8,7R6,9 | 0.24
8.7 | 7 | Z8,7R7 | 0.24
8.7 | 7.1 | Z8,7R7,1 | 0.24
8.7 | 7.2 | Z8,7R7,2 | 0.24
8.7 | 7.3 | Z8,7R7,3 | 0.24
8.7 | 7.4 | Z8,7R7,4 | 0.24
8.7 | 7.5 | Z8,7R7,5 | 0.24
8.7 | 7.6 | Z8,7R7,6 | 0.24
8.7 | 7.7 | Z8,7R7,7 | 0.24
8.7 | 7.8 | Z8,7R7,8 | 0.24
8.7 | 7.9 | Z8,7R7,9 | 0.24
8.7 | 8 | Z8,7R8 | 0.24
8.7 | 8.1 | Z8,7R8,1 | 0.24
8.7 | 8.2 | Z8,7R8,2 | 0.24
8.7 | 8.3 | Z8,7R8,3 | 0.24
8.7 | 8.4 | Z8,7R8,4 | 0.24
8.7 | 8.5 | Z8,7R8,5 | 0.24
8.7 | 8.6 | Z8,7R8,6 | 0.24
8.7 | 8.7 | Z8,7R8,7 | 0.24
8.7 | 8.8 | Z8,7R8,8 | 0.24
8.7 | 8.9 | Z8,7R8,9 | 0.24
8.7 | 9 | Z8,7R9 | 0.24
8.7 | 9.1 | Z8,7R9,1 | 0.24
8.7 | 9.2 | Z8,7R9,2 | 0.24
8.7 | 9.3 | Z8,7R9,3 | 0.24
8.7 | 9.4 | Z8,7R9,4 | 0.24
8.7 | 9.5 | Z8,7R9,5 | 0.24
8.7 | 9.6 | Z8,7R9,6 | 0.24
8.7 | 9.7 | Z8,7R9,7 | 0.24
8.7 | 9.8 | Z8,7R9,8 | 0.24
8.7 | 9.9 | Z8,7R9,9 | 0.24
8.7 | 10 | Z8,7R10 | 0.24
8.8 | 0 | Z8,8R0 | 0.71
8.8 | 0.1 | Z8,8R0,1 | 0.62
8.8 | 0.2 | Z8,8R0,2 | 0.56
8.8 | 0.3 | Z8,8R0,3 | 0.51
8.8 | 0.4 | Z8,8R0,4 | 0.47
8.8 | 0.5 | Z8,8R0,5 | 0.44
8.8 | 0.6 | Z8,8R0,6 | 0.42
8.8 | 0.7 | Z8,8R0,7 | 0.39
8.8 | 0.8 | Z8,8R0,8 | 0.38
8.8 | 0.9 | Z8,8R0,9 | 0.36
8.8 | 1 | Z8,8R1 | 0.34
8.8 | 1.1 | Z8,8R1,1 | 0.33
8.8 | 1.2 | Z8,8R1,2 | 0.32
8.8 | 1.3 | Z8,8R1,3 | 0.3
8.8 | 1.4 | Z8,8R1,4 | 0.29
8.8 | 1.5 | Z8,8R1,5 | 0.28
8.8 | 1.6 | Z8,8R1,6 | 0.28
8.8 | 1.7 | Z8,8R1,7 | 0.27
8.8 | 1.8 | Z8,8R1,8 | 0.26
8.8 | 1.9 | Z8,8R1,9 | 0.25
8.8 | 2 | Z8,8R2 | 0.24
8.8 | 2.1 | Z8,8R2,1 | 0.24
8.8 | 2.2 | Z8,8R2,2 | 0.24
8.8 | 2.3 | Z8,8R2,3 | 0.24
8.8 | 2.4 | Z8,8R2,4 | 0.24
8.8 | 2.5 | Z8,8R2,5 | 0.24
8.8 | 2.6 | Z8,8R2,6 | 0.24
8.8 | 2.7 | Z8,8R2,7 | 0.24
8.8 | 2.8 | Z8,8R2,8 | 0.24
8.8 | 2.9 | Z8,8R2,9 | 0.24
8.8 | 3 | Z8,8R3 | 0.24
8.8 | 3.1 | Z8,8R3,1 | 0.24
8.8 | 3.2 | Z8,8R3,2 | 0.24
8.8 | 3.3 | Z8,8R3,3 | 0.24
8.8 | 3.4 | Z8,8R3,4 | 0.24
8.8 | 3.5 | Z8,8R3,5 | 0.24
8.8 | 3.6 | Z8,8R3,6 | 0.24
8.8 | 3.7 | Z8,8R3,7 | 0.24
8.8 | 3.8 | Z8,8R3,8 | 0.24
8.8 | 3.9 | Z8,8R3,9 | 0.24
8.8 | 4 | Z8,8R4 | 0.24
8.8 | 4.1 | Z8,8R4,1 | 0.24
8.8 | 4.2 | Z8,8R4,2 | 0.24
8.8 | 4.3 | Z8,8R4,3 | 0.24
8.8 | 4.4 | Z8,8R4,4 | 0.24
8.8 | 4.5 | Z8,8R4,5 | 0.24
8.8 | 4.6 | Z8,8R4,6 | 0.24
8.8 | 4.7 | Z8,8R4,7 | 0.24
8.8 | 4.8 | Z8,8R4,8 | 0.24
8.8 | 4.9 | Z8,8R4,9 | 0.24
8.8 | 5 | Z8,8R5 | 0.24
8.8 | 5.1 | Z8,8R5,1 | 0.24
8.8 | 5.2 | Z8,8R5,2 | 0.24
8.8 | 5.3 | Z8,8R5,3 | 0.24
8.8 | 5.4 | Z8,8R5,4 | 0.24
8.8 | 5.5 | Z8,8R5,5 | 0.24
8.8 | 5.6 | Z8,8R5,6 | 0.24
8.8 | 5.7 | Z8,8R5,7 | 0.24
8.8 | 5.8 | Z8,8R5,8 | 0.24
8.8 | 5.9 | Z8,8R5,9 | 0.24
8.8 | 6 | Z8,8R6 | 0.24
8.8 | 6.1 | Z8,8R6,1 | 0.24
8.8 | 6.2 | Z8,8R6,2 | 0.24
8.8 | 6.3 | Z8,8R6,3 | 0.24
8.8 | 6.4 | Z8,8R6,4 | 0.24
8.8 | 6.5 | Z8,8R6,5 | 0.24
8.8 | 6.6 | Z8,8R6,6 | 0.24
8.8 | 6.7 | Z8,8R6,7 | 0.24
8.8 | 6.8 | Z8,8R6,8 | 0.24
8.8 | 6.9 | Z8,8R6,9 | 0.24
8.8 | 7 | Z8,8R7 | 0.24
8.8 | 7.1 | Z8,8R7,1 | 0.24
8.8 | 7.2 | Z8,8R7,2 | 0.24
8.8 | 7.3 | Z8,8R7,3 | 0.24
8.8 | 7.4 | Z8,8R7,4 | 0.24
8.8 | 7.5 | Z8,8R7,5 | 0.24
8.8 | 7.6 | Z8,8R7,6 | 0.24
8.8 | 7.7 | Z8,8R7,7 | 0.24
8.8 | 7.8 | Z8,8R7,8 | 0.24
8.8 | 7.9 | Z8,8R7,9 | 0.24
8.8 | 8 | Z8,8R8 | 0.24
8.8 | 8.1 | Z8,8R8,1 | 0.24
8.8 | 8.2 | Z8,8R8,2 | 0.24
8.8 | 8.3 | Z8,8R8,3 | 0.24
8.8 | 8.4 | Z8,8R8,4 | 0.24
8.8 | 8.5 | Z8,8R8,5 | 0.24
8.8 | 8.6 | Z8,8R8,6 | 0.24
8.8 | 8.7 | Z8,8R8,7 | 0.24
8.8 | 8.8 | Z8,8R8,8 | 0.24
8.8 | 8.9 | Z8,8R8,9 | 0.24
8.8 | 9 | Z8,8R9 | 0.24
8.8 | 9.1 | Z8,8R9,1 | 0.24
8.8 | 9.2 | Z8,8R9,2 | 0.24
8.8 | 9.3 | Z8,8R9,3 | 0.24
8.8 | 9.4 | Z8,8R9,4 | 0.24
8.8 | 9.5 | Z8,8R9,5 | 0.24
8.8 | 9.6 | Z8,8R9,6 | 0.24
8.8 | 9.7 | Z8,8R9,7 | 0.24
8.8 | 9.8 | Z8,8R9,8 | 0.24
8.8 | 9.9 | Z8,8R9,9 | 0.24
8.8 | 10 | Z8,8R10 | 0.24
8.9 | 0 | Z8,9R0 | 0.71
8.9 | 0.1 | Z8,9R0,1 | 0.62
8.9 | 0.2 | Z8,9R0,2 | 0.56
8.9 | 0.3 | Z8,9R0,3 | 0.51
8.9 | 0.4 | Z8,9R0,4 | 0.47
8.9 | 0.5 | Z8,9R0,5 | 0.44
8.9 | 0.6 | Z8,9R0,6 | 0.42
8.9 | 0.7 | Z8,9R0,7 | 0.39
8.9 | 0.8 | Z8,9R0,8 | 0.38
8.9 | 0.9 | Z8,9R0,9 | 0.36
8.9 | 1 | Z8,9R1 | 0.34
8.9 | 1.1 | Z8,9R1,1 | 0.33
8.9 | 1.2 | Z8,9R1,2 | 0.32
8.9 | 1.3 | Z8,9R1,3 | 0.3
8.9 | 1.4 | Z8,9R1,4 | 0.29
8.9 | 1.5 | Z8,9R1,5 | 0.28
8.9 | 1.6 | Z8,9R1,6 | 0.28
8.9 | 1.7 | Z8,9R1,7 | 0.27
8.9 | 1.8 | Z8,9R1,8 | 0.26
8.9 | 1.9 | Z8,9R1,9 | 0.25
8.9 | 2 | Z8,9R2 | 0.24
8.9 | 2.1 | Z8,9R2,1 | 0.24
8.9 | 2.2 | Z8,9R2,2 | 0.24
8.9 | 2.3 | Z8,9R2,3 | 0.24
8.9 | 2.4 | Z8,9R2,4 | 0.24
8.9 | 2.5 | Z8,9R2,5 | 0.24
8.9 | 2.6 | Z8,9R2,6 | 0.24
8.9 | 2.7 | Z8,9R2,7 | 0.24
8.9 | 2.8 | Z8,9R2,8 | 0.24
8.9 | 2.9 | Z8,9R2,9 | 0.24
8.9 | 3 | Z8,9R3 | 0.24
8.9 | 3.1 | Z8,9R3,1 | 0.24
8.9 | 3.2 | Z8,9R3,2 | 0.24
8.9 | 3.3 | Z8,9R3,3 | 0.24
8.9 | 3.4 | Z8,9R3,4 | 0.24
8.9 | 3.5 | Z8,9R3,5 | 0.24
8.9 | 3.6 | Z8,9R3,6 | 0.24
8.9 | 3.7 | Z8,9R3,7 | 0.24
8.9 | 3.8 | Z8,9R3,8 | 0.24
8.9 | 3.9 | Z8,9R3,9 | 0.24
8.9 | 4 | Z8,9R4 | 0.24
8.9 | 4.1 | Z8,9R4,1 | 0.24
8.9 | 4.2 | Z8,9R4,2 | 0.24
8.9 | 4.3 | Z8,9R4,3 | 0.24
8.9 | 4.4 | Z8,9R4,4 | 0.24
8.9 | 4.5 | Z8,9R4,5 | 0.24
8.9 | 4.6 | Z8,9R4,6 | 0.24
8.9 | 4.7 | Z8,9R4,7 | 0.24
8.9 | 4.8 | Z8,9R4,8 | 0.24
8.9 | 4.9 | Z8,9R4,9 | 0.24
8.9 | 5 | Z8,9R5 | 0.24
8.9 | 5.1 | Z8,9R5,1 | 0.24
8.9 | 5.2 | Z8,9R5,2 | 0.24
8.9 | 5.3 | Z8,9R5,3 | 0.24
8.9 | 5.4 | Z8,9R5,4 | 0.24
8.9 | 5.5 | Z8,9R5,5 | 0.24
8.9 | 5.6 | Z8,9R5,6 | 0.24
8.9 | 5.7 | Z8,9R5,7 | 0.24
8.9 | 5.8 | Z8,9R5,8 | 0.24
8.9 | 5.9 | Z8,9R5,9 | 0.24
8.9 | 6 | Z8,9R6 | 0.24
8.9 | 6.1 | Z8,9R6,1 | 0.24
8.9 | 6.2 | Z8,9R6,2 | 0.24
8.9 | 6.3 | Z8,9R6,3 | 0.24
8.9 | 6.4 | Z8,9R6,4 | 0.24
8.9 | 6.5 | Z8,9R6,5 | 0.24
8.9 | 6.6 | Z8,9R6,6 | 0.24
8.9 | 6.7 | Z8,9R6,7 | 0.24
8.9 | 6.8 | Z8,9R6,8 | 0.24
8.9 | 6.9 | Z8,9R6,9 | 0.24
8.9 | 7 | Z8,9R7 | 0.24
8.9 | 7.1 | Z8,9R7,1 | 0.24
8.9 | 7.2 | Z8,9R7,2 | 0.24
8.9 | 7.3 | Z8,9R7,3 | 0.24
8.9 | 7.4 | Z8,9R7,4 | 0.24
8.9 | 7.5 | Z8,9R7,5 | 0.24
8.9 | 7.6 | Z8,9R7,6 | 0.24
8.9 | 7.7 | Z8,9R7,7 | 0.24
8.9 | 7.8 | Z8,9R7,8 | 0.24
8.9 | 7.9 | Z8,9R7,9 | 0.24
8.9 | 8 | Z8,9R8 | 0.24
8.9 | 8.1 | Z8,9R8,1 | 0.24
8.9 | 8.2 | Z8,9R8,2 | 0.24
8.9 | 8.3 | Z8,9R8,3 | 0.24
8.9 | 8.4 | Z8,9R8,4 | 0.24
8.9 | 8.5 | Z8,9R8,5 | 0.24
8.9 | 8.6 | Z8,9R8,6 | 0.24
8.9 | 8.7 | Z8,9R8,7 | 0.24
8.9 | 8.8 | Z8,9R8,8 | 0.24
8.9 | 8.9 | Z8,9R8,9 | 0.24
8.9 | 9 | Z8,9R9 | 0.24
8.9 | 9.1 | Z8,9R9,1 | 0.24
8.9 | 9.2 | Z8,9R9,2 | 0.24
8.9 | 9.3 | Z8,9R9,3 | 0.24
8.9 | 9.4 | Z8,9R9,4 | 0.24
8.9 | 9.5 | Z8,9R9,5 | 0.24
8.9 | 9.6 | Z8,9R9,6 | 0.24
8.9 | 9.7 | Z8,9R9,7 | 0.24
8.9 | 9.8 | Z8,9R9,8 | 0.24
8.9 | 9.9 | Z8,9R9,9 | 0.24
8.9 | 10 | Z8,9R10 | 0.24
9 | 0 | Z9R0 | 0.71
9 | 0.1 | Z9R0,1 | 0.62
9 | 0.2 | Z9R0,2 | 0.56
9 | 0.3 | Z9R0,3 | 0.51
9 | 0.4 | Z9R0,4 | 0.47
9 | 0.5 | Z9R0,5 | 0.44
9 | 0.6 | Z9R0,6 | 0.42
9 | 0.7 | Z9R0,7 | 0.39
9 | 0.8 | Z9R0,8 | 0.38
9 | 0.9 | Z9R0,9 | 0.36
9 | 1 | Z9R1 | 0.34
9 | 1.1 | Z9R1,1 | 0.33
9 | 1.2 | Z9R1,2 | 0.32
9 | 1.3 | Z9R1,3 | 0.3
9 | 1.4 | Z9R1,4 | 0.29
9 | 1.5 | Z9R1,5 | 0.28
9 | 1.6 | Z9R1,6 | 0.28
9 | 1.7 | Z9R1,7 | 0.27
9 | 1.8 | Z9R1,8 | 0.26
9 | 1.9 | Z9R1,9 | 0.25
9 | 2 | Z9R2 | 0.24
9 | 2.1 | Z9R2,1 | 0.24
9 | 2.2 | Z9R2,2 | 0.24
9 | 2.3 | Z9R2,3 | 0.24
9 | 2.4 | Z9R2,4 | 0.24
9 | 2.5 | Z9R2,5 | 0.24
9 | 2.6 | Z9R2,6 | 0.24
9 | 2.7 | Z9R2,7 | 0.24
9 | 2.8 | Z9R2,8 | 0.24
9 | 2.9 | Z9R2,9 | 0.24
9 | 3 | Z9R3 | 0.24
9 | 3.1 | Z9R3,1 | 0.24
9 | 3.2 | Z9R3,2 | 0.24
9 | 3.3 | Z9R3,3 | 0.24
9 | 3.4 | Z9R3,4 | 0.24
9 | 3.5 | Z9R3,5 | 0.24
9 | 3.6 | Z9R3,6 | 0.24
9 | 3.7 | Z9R3,7 | 0.24
9 | 3.8 | Z9R3,8 | 0.24
9 | 3.9 | Z9R3,9 | 0.24
9 | 4 | Z9R4 | 0.24
9 | 4.1 | Z9R4,1 | 0.24
9 | 4.2 | Z9R4,2 | 0.24
9 | 4.3 | Z9R4,3 | 0.24
9 | 4.4 | Z9R4,4 | 0.24
9 | 4.5 | Z9R4,5 | 0.24
9 | 4.6 | Z9R4,6 | 0.24
9 | 4.7 | Z9R4,7 | 0.24
9 | 4.8 | Z9R4,8 | 0.24
9 | 4.9 | Z9R4,9 | 0.24
9 | 5 | Z9R5 | 0.24
9 | 5.1 | Z9R5,1 | 0.24
9 | 5.2 | Z9R5,2 | 0.24
9 | 5.3 | Z9R5,3 | 0.24
9 | 5.4 | Z9R5,4 | 0.24
9 | 5.5 | Z9R5,5 | 0.24
9 | 5.6 | Z9R5,6 | 0.24
9 | 5.7 | Z9R5,7 | 0.24
9 | 5.8 | Z9R5,8 | 0.24
9 | 5.9 | Z9R5,9 | 0.24
9 | 6 | Z9R6 | 0.24
9 | 6.1 | Z9R6,1 | 0.24
9 | 6.2 | Z9R6,2 | 0.24
9 | 6.3 | Z9R6,3 | 0.24
9 | 6.4 | Z9R6,4 | 0.24
9 | 6.5 | Z9R6,5 | 0.24
9 | 6.6 | Z9R6,6 | 0.24
9 | 6.7 | Z9R6,7 | 0.24
9 | 6.8 | Z9R6,8 | 0.24
9 | 6.9 | Z9R6,9 | 0.24
9 | 7 | Z9R7 | 0.24
9 | 7.1 | Z9R7,1 | 0.24
9 | 7.2 | Z9R7,2 | 0.24
9 | 7.3 | Z9R7,3 | 0.24
9 | 7.4 | Z9R7,4 | 0.24
9 | 7.5 | Z9R7,5 | 0.24
9 | 7.6 | Z9R7,6 | 0.24
9 | 7.7 | Z9R7,7 | 0.24
9 | 7.8 | Z9R7,8 | 0.24
9 | 7.9 | Z9R7,9 | 0.24
9 | 8 | Z9R8 | 0.24
9 | 8.1 | Z9R8,1 | 0.24
9 | 8.2 | Z9R8,2 | 0.24
9 | 8.3 | Z9R8,3 | 0.24
9 | 8.4 | Z9R8,4 | 0.24
9 | 8.5 | Z9R8,5 | 0.24
9 | 8.6 | Z9R8,6 | 0.24
9 | 8.7 | Z9R8,7 | 0.24
9 | 8.8 | Z9R8,8 | 0.24
9 | 8.9 | Z9R8,9 | 0.24
9 | 9 | Z9R9 | 0.24
9 | 9.1 | Z9R9,1 | 0.24
9 | 9.2 | Z9R9,2 | 0.24
9 | 9.3 | Z9R9,3 | 0.24
9 | 9.4 | Z9R9,4 | 0.24
9 | 9.5 | Z9R9,5 | 0.24
9 | 9.6 | Z9R9,6 | 0.24
9 | 9.7 | Z9R9,7 | 0.24
9 | 9.8 | Z9R9,8 | 0.24
9 | 9.9 | Z9R9,9 | 0.24
9 | 10 | Z9R10 | 0.24
9.1 | 0 | Z9,1R0 | 0.71
9.1 | 0.1 | Z9,1R0,1 | 0.62
9.1 | 0.2 | Z9,1R0,2 | 0.56
9.1 | 0.3 | Z9,1R0,3 | 0.51
9.1 | 0.4 | Z9,1R0,4 | 0.47
9.1 | 0.5 | Z9,1R0,5 | 0.44
9.1 | 0.6 | Z9,1R0,6 | 0.42
9.1 | 0.7 | Z9,1R0,7 | 0.39
9.1 | 0.8 | Z9,1R0,8 | 0.38
9.1 | 0.9 | Z9,1R0,9 | 0.36
9.1 | 1 | Z9,1R1 | 0.34
9.1 | 1.1 | Z9,1R1,1 | 0.33
9.1 | 1.2 | Z9,1R1,2 | 0.32
9.1 | 1.3 | Z9,1R1,3 | 0.3
9.1 | 1.4 | Z9,1R1,4 | 0.29
9.1 | 1.5 | Z9,1R1,5 | 0.28
9.1 | 1.6 | Z9,1R1,6 | 0.28
9.1 | 1.7 | Z9,1R1,7 | 0.27
9.1 | 1.8 | Z9,1R1,8 | 0.26
9.1 | 1.9 | Z9,1R1,9 | 0.25
9.1 | 2 | Z9,1R2 | 0.24
9.1 | 2.1 | Z9,1R2,1 | 0.24
9.1 | 2.2 | Z9,1R2,2 | 0.24
9.1 | 2.3 | Z9,1R2,3 | 0.24
9.1 | 2.4 | Z9,1R2,4 | 0.24
9.1 | 2.5 | Z9,1R2,5 | 0.24
9.1 | 2.6 | Z9,1R2,6 | 0.24
9.1 | 2.7 | Z9,1R2,7 | 0.24
9.1 | 2.8 | Z9,1R2,8 | 0.24
9.1 | 2.9 | Z9,1R2,9 | 0.24
9.1 | 3 | Z9,1R3 | 0.24
9.1 | 3.1 | Z9,1R3,1 | 0.24
9.1 | 3.2 | Z9,1R3,2 | 0.24
9.1 | 3.3 | Z9,1R3,3 | 0.24
9.1 | 3.4 | Z9,1R3,4 | 0.24
9.1 | 3.5 | Z9,1R3,5 | 0.24
9.1 | 3.6 | Z9,1R3,6 | 0.24
9.1 | 3.7 | Z9,1R3,7 | 0.24
9.1 | 3.8 | Z9,1R3,8 | 0.24
9.1 | 3.9 | Z9,1R3,9 | 0.24
9.1 | 4 | Z9,1R4 | 0.24
9.1 | 4.1 | Z9,1R4,1 | 0.24
9.1 | 4.2 | Z9,1R4,2 | 0.24
9.1 | 4.3 | Z9,1R4,3 | 0.24
9.1 | 4.4 | Z9,1R4,4 | 0.24
9.1 | 4.5 | Z9,1R4,5 | 0.24
9.1 | 4.6 | Z9,1R4,6 | 0.24
9.1 | 4.7 | Z9,1R4,7 | 0.24
9.1 | 4.8 | Z9,1R4,8 | 0.24
9.1 | 4.9 | Z9,1R4,9 | 0.24
9.1 | 5 | Z9,1R5 | 0.24
9.1 | 5.1 | Z9,1R5,1 | 0.24
9.1 | 5.2 | Z9,1R5,2 | 0.24
9.1 | 5.3 | Z9,1R5,3 | 0.24
9.1 | 5.4 | Z9,1R5,4 | 0.24
9.1 | 5.5 | Z9,1R5,5 | 0.24
9.1 | 5.6 | Z9,1R5,6 | 0.24
9.1 | 5.7 | Z9,1R5,7 | 0.24
9.1 | 5.8 | Z9,1R5,8 | 0.24
9.1 | 5.9 | Z9,1R5,9 | 0.24
9.1 | 6 | Z9,1R6 | 0.24
9.1 | 6.1 | Z9,1R6,1 | 0.24
9.1 | 6.2 | Z9,1R6,2 | 0.24
9.1 | 6.3 | Z9,1R6,3 | 0.24
9.1 | 6.4 | Z9,1R6,4 | 0.24
9.1 | 6.5 | Z9,1R6,5 | 0.24
9.1 | 6.6 | Z9,1R6,6 | 0.24
9.1 | 6.7 | Z9,1R6,7 | 0.24
9.1 | 6.8 | Z9,1R6,8 | 0.24
9.1 | 6.9 | Z9,1R6,9 | 0.24
9.1 | 7 | Z9,1R7 | 0.24
9.1 | 7.1 | Z9,1R7,1 | 0.24
9.1 | 7.2 | Z9,1R7,2 | 0.24
9.1 | 7.3 | Z9,1R7,3 | 0.24
9.1 | 7.4 | Z9,1R7,4 | 0.24
9.1 | 7.5 | Z9,1R7,5 | 0.24
9.1 | 7.6 | Z9,1R7,6 | 0.24
9.1 | 7.7 | Z9,1R7,7 | 0.24
9.1 | 7.8 | Z9,1R7,8 | 0.24
9.1 | 7.9 | Z9,1R7,9 | 0.24
9.1 | 8 | Z9,1R8 | 0.24
9.1 | 8.1 | Z9,1R8,1 | 0.24
9.1 | 8.2 | Z9,1R8,2 | 0.24
9.1 | 8.3 | Z9,1R8,3 | 0.24
9.1 | 8.4 | Z9,1R8,4 | 0.24
9.1 | 8.5 | Z9,1R8,5 | 0.24
9.1 | 8.6 | Z9,1R8,6 | 0.24
9.1 | 8.7 | Z9,1R8,7 | 0.24
9.1 | 8.8 | Z9,1R8,8 | 0.24
9.1 | 8.9 | Z9,1R8,9 | 0.24
9.1 | 9 | Z9,1R9 | 0.24
9.1 | 9.1 | Z9,1R9,1 | 0.24
9.1 | 9.2 | Z9,1R9,2 | 0.24
9.1 | 9.3 | Z9,1R9,3 | 0.24
9.1 | 9.4 | Z9,1R9,4 | 0.24
9.1 | 9.5 | Z9,1R9,5 | 0.24
9.1 | 9.6 | Z9,1R9,6 | 0.24
9.1 | 9.7 | Z9,1R9,7 | 0.24
9.1 | 9.8 | Z9,1R9,8 | 0.24
9.1 | 9.9 | Z9,1R9,9 | 0.24
9.1 | 10 | Z9,1R10 | 0.24
9.2 | 0 | Z9,2R0 | 0.71
9.2 | 0.1 | Z9,2R0,1 | 0.62
9.2 | 0.2 | Z9,2R0,2 | 0.56
9.2 | 0.3 | Z9,2R0,3 | 0.51
9.2 | 0.4 | Z9,2R0,4 | 0.47
9.2 | 0.5 | Z9,2R0,5 | 0.44
9.2 | 0.6 | Z9,2R0,6 | 0.42
9.2 | 0.7 | Z9,2R0,7 | 0.39
9.2 | 0.8 | Z9,2R0,8 | 0.38
9.2 | 0.9 | Z9,2R0,9 | 0.36
9.2 | 1 | Z9,2R1 | 0.34
9.2 | 1.1 | Z9,2R1,1 | 0.33
9.2 | 1.2 | Z9,2R1,2 | 0.32
9.2 | 1.3 | Z9,2R1,3 | 0.3
9.2 | 1.4 | Z9,2R1,4 | 0.29
9.2 | 1.5 | Z9,2R1,5 | 0.28
9.2 | 1.6 | Z9,2R1,6 | 0.28
9.2 | 1.7 | Z9,2R1,7 | 0.27
9.2 | 1.8 | Z9,2R1,8 | 0.26
9.2 | 1.9 | Z9,2R1,9 | 0.25
9.2 | 2 | Z9,2R2 | 0.24
9.2 | 2.1 | Z9,2R2,1 | 0.24
9.2 | 2.2 | Z9,2R2,2 | 0.24
9.2 | 2.3 | Z9,2R2,3 | 0.24
9.2 | 2.4 | Z9,2R2,4 | 0.24
9.2 | 2.5 | Z9,2R2,5 | 0.24
9.2 | 2.6 | Z9,2R2,6 | 0.24
9.2 | 2.7 | Z9,2R2,7 | 0.24
9.2 | 2.8 | Z9,2R2,8 | 0.24
9.2 | 2.9 | Z9,2R2,9 | 0.24
9.2 | 3 | Z9,2R3 | 0.24
9.2 | 3.1 | Z9,2R3,1 | 0.24
9.2 | 3.2 | Z9,2R3,2 | 0.24
9.2 | 3.3 | Z9,2R3,3 | 0.24
9.2 | 3.4 | Z9,2R3,4 | 0.24
9.2 | 3.5 | Z9,2R3,5 | 0.24
9.2 | 3.6 | Z9,2R3,6 | 0.24
9.2 | 3.7 | Z9,2R3,7 | 0.24
9.2 | 3.8 | Z9,2R3,8 | 0.24
9.2 | 3.9 | Z9,2R3,9 | 0.24
9.2 | 4 | Z9,2R4 | 0.24
9.2 | 4.1 | Z9,2R4,1 | 0.24
9.2 | 4.2 | Z9,2R4,2 | 0.24
9.2 | 4.3 | Z9,2R4,3 | 0.24
9.2 | 4.4 | Z9,2R4,4 | 0.24
9.2 | 4.5 | Z9,2R4,5 | 0.24
9.2 | 4.6 | Z9,2R4,6 | 0.24
9.2 | 4.7 | Z9,2R4,7 | 0.24
9.2 | 4.8 | Z9,2R4,8 | 0.24
9.2 | 4.9 | Z9,2R4,9 | 0.24
9.2 | 5 | Z9,2R5 | 0.24
9.2 | 5.1 | Z9,2R5,1 | 0.24
9.2 | 5.2 | Z9,2R5,2 | 0.24
9.2 | 5.3 | Z9,2R5,3 | 0.24
9.2 | 5.4 | Z9,2R5,4 | 0.24
9.2 | 5.5 | Z9,2R5,5 | 0.24
9.2 | 5.6 | Z9,2R5,6 | 0.24
9.2 | 5.7 | Z9,2R5,7 | 0.24
9.2 | 5.8 | Z9,2R5,8 | 0.24
9.2 | 5.9 | Z9,2R5,9 | 0.24
9.2 | 6 | Z9,2R6 | 0.24
9.2 | 6.1 | Z9,2R6,1 | 0.24
9.2 | 6.2 | Z9,2R6,2 | 0.24
9.2 | 6.3 | Z9,2R6,3 | 0.24
9.2 | 6.4 | Z9,2R6,4 | 0.24
9.2 | 6.5 | Z9,2R6,5 | 0.24
9.2 | 6.6 | Z9,2R6,6 | 0.24
9.2 | 6.7 | Z9,2R6,7 | 0.24
9.2 | 6.8 | Z9,2R6,8 | 0.24
9.2 | 6.9 | Z9,2R6,9 | 0.24
9.2 | 7 | Z9,2R7 | 0.24
9.2 | 7.1 | Z9,2R7,1 | 0.24
9.2 | 7.2 | Z9,2R7,2 | 0.24
9.2 | 7.3 | Z9,2R7,3 | 0.24
9.2 | 7.4 | Z9,2R7,4 | 0.24
9.2 | 7.5 | Z9,2R7,5 | 0.24
9.2 | 7.6 | Z9,2R7,6 | 0.24
9.2 | 7.7 | Z9,2R7,7 | 0.24
9.2 | 7.8 | Z9,2R7,8 | 0.24
9.2 | 7.9 | Z9,2R7,9 | 0.24
9.2 | 8 | Z9,2R8 | 0.24
9.2 | 8.1 | Z9,2R8,1 | 0.24
9.2 | 8.2 | Z9,2R8,2 | 0.24
9.2 | 8.3 | Z9,2R8,3 | 0.24
9.2 | 8.4 | Z9,2R8,4 | 0.24
9.2 | 8.5 | Z9,2R8,5 | 0.24
9.2 | 8.6 | Z9,2R8,6 | 0.24
9.2 | 8.7 | Z9,2R8,7 | 0.24
9.2 | 8.8 | Z9,2R8,8 | 0.24
9.2 | 8.9 | Z9,2R8,9 | 0.24
9.2 | 9 | Z9,2R9 | 0.24
9.2 | 9.1 | Z9,2R9,1 | 0.24
9.2 | 9.2 | Z9,2R9,2 | 0.24
9.2 | 9.3 | Z9,2R9,3 | 0.24
9.2 | 9.4 | Z9,2R9,4 | 0.24
9.2 | 9.5 | Z9,2R9,5 | 0.24
9.2 | 9.6 | Z9,2R9,6 | 0.24
9.2 | 9.7 | Z9,2R9,7 | 0.24
9.2 | 9.8 | Z9,2R9,8 | 0.24
9.2 | 9.9 | Z9,2R9,9 | 0.24
9.2 | 10 | Z9,2R10 | 0.24
9.3 | 0 | Z9,3R0 | 0.71
9.3 | 0.1 | Z9,3R0,1 | 0.62
9.3 | 0.2 | Z9,3R0,2 | 0.56
9.3 | 0.3 | Z9,3R0,3 | 0.51
9.3 | 0.4 | Z9,3R0,4 | 0.47
9.3 | 0.5 | Z9,3R0,5 | 0.44
9.3 | 0.6 | Z9,3R0,6 | 0.42
9.3 | 0.7 | Z9,3R0,7 | 0.39
9.3 | 0.8 | Z9,3R0,8 | 0.38
9.3 | 0.9 | Z9,3R0,9 | 0.36
9.3 | 1 | Z9,3R1 | 0.34
9.3 | 1.1 | Z9,3R1,1 | 0.33
9.3 | 1.2 | Z9,3R1,2 | 0.32
9.3 | 1.3 | Z9,3R1,3 | 0.3
9.3 | 1.4 | Z9,3R1,4 | 0.29
9.3 | 1.5 | Z9,3R1,5 | 0.28
9.3 | 1.6 | Z9,3R1,6 | 0.28
9.3 | 1.7 | Z9,3R1,7 | 0.27
9.3 | 1.8 | Z9,3R1,8 | 0.26
9.3 | 1.9 | Z9,3R1,9 | 0.25
9.3 | 2 | Z9,3R2 | 0.24
9.3 | 2.1 | Z9,3R2,1 | 0.24
9.3 | 2.2 | Z9,3R2,2 | 0.24
9.3 | 2.3 | Z9,3R2,3 | 0.24
9.3 | 2.4 | Z9,3R2,4 | 0.24
9.3 | 2.5 | Z9,3R2,5 | 0.24
9.3 | 2.6 | Z9,3R2,6 | 0.24
9.3 | 2.7 | Z9,3R2,7 | 0.24
9.3 | 2.8 | Z9,3R2,8 | 0.24
9.3 | 2.9 | Z9,3R2,9 | 0.24
9.3 | 3 | Z9,3R3 | 0.24
9.3 | 3.1 | Z9,3R3,1 | 0.24
9.3 | 3.2 | Z9,3R3,2 | 0.24
9.3 | 3.3 | Z9,3R3,3 | 0.24
9.3 | 3.4 | Z9,3R3,4 | 0.24
9.3 | 3.5 | Z9,3R3,5 | 0.24
9.3 | 3.6 | Z9,3R3,6 | 0.24
9.3 | 3.7 | Z9,3R3,7 | 0.24
9.3 | 3.8 | Z9,3R3,8 | 0.24
9.3 | 3.9 | Z9,3R3,9 | 0.24
9.3 | 4 | Z9,3R4 | 0.24
9.3 | 4.1 | Z9,3R4,1 | 0.24
9.3 | 4.2 | Z9,3R4,2 | 0.24
9.3 | 4.3 | Z9,3R4,3 | 0.24
9.3 | 4.4 | Z9,3R4,4 | 0.24
9.3 | 4.5 | Z9,3R4,5 | 0.24
9.3 | 4.6 | Z9,3R4,6 | 0.24
9.3 | 4.7 | Z9,3R4,7 | 0.24
9.3 | 4.8 | Z9,3R4,8 | 0.24
9.3 | 4.9 | Z9,3R4,9 | 0.24
9.3 | 5 | Z9,3R5 | 0.24
9.3 | 5.1 | Z9,3R5,1 | 0.24
9.3 | 5.2 | Z9,3R5,2 | 0.24
9.3 | 5.3 | Z9,3R5,3 | 0.24
9.3 | 5.4 | Z9,3R5,4 | 0.24
9.3 | 5.5 | Z9,3R5,5 | 0.24
9.3 | 5.6 | Z9,3R5,6 | 0.24
9.3 | 5.7 | Z9,3R5,7 | 0.24
9.3 | 5.8 | Z9,3R5,8 | 0.24
9.3 | 5.9 | Z9,3R5,9 | 0.24
9.3 | 6 | Z9,3R6 | 0.24
9.3 | 6.1 | Z9,3R6,1 | 0.24
9.3 | 6.2 | Z9,3R6,2 | 0.24
9.3 | 6.3 | Z9,3R6,3 | 0.24
9.3 | 6.4 | Z9,3R6,4 | 0.24
9.3 | 6.5 | Z9,3R6,5 | 0.24
9.3 | 6.6 | Z9,3R6,6 | 0.24
9.3 | 6.7 | Z9,3R6,7 | 0.24
9.3 | 6.8 | Z9,3R6,8 | 0.24
9.3 | 6.9 | Z9,3R6,9 | 0.24
9.3 | 7 | Z9,3R7 | 0.24
9.3 | 7.1 | Z9,3R7,1 | 0.24
9.3 | 7.2 | Z9,3R7,2 | 0.24
9.3 | 7.3 | Z9,3R7,3 | 0.24
9.3 | 7.4 | Z9,3R7,4 | 0.24
9.3 | 7.5 | Z9,3R7,5 | 0.24
9.3 | 7.6 | Z9,3R7,6 | 0.24
9.3 | 7.7 | Z9,3R7,7 | 0.24
9.3 | 7.8 | Z9,3R7,8 | 0.24
9.3 | 7.9 | Z9,3R7,9 | 0.24
9.3 | 8 | Z9,3R8 | 0.24
9.3 | 8.1 | Z9,3R8,1 | 0.24
9.3 | 8.2 | Z9,3R8,2 | 0.24
9.3 | 8.3 | Z9,3R8,3 | 0.24
9.3 | 8.4 | Z9,3R8,4 | 0.24
9.3 | 8.5 | Z9,3R8,5 | 0.24
9.3 | 8.6 | Z9,3R8,6 | 0.24
9.3 | 8.7 | Z9,3R8,7 | 0.24
9.3 | 8.8 | Z9,3R8,8 | 0.24
9.3 | 8.9 | Z9,3R8,9 | 0.24
9.3 | 9 | Z9,3R9 | 0.24
9.3 | 9.1 | Z9,3R9,1 | 0.24
9.3 | 9.2 | Z9,3R9,2 | 0.24
9.3 | 9.3 | Z9,3R9,3 | 0.24
9.3 | 9.4 | Z9,3R9,4 | 0.24
9.3 | 9.5 | Z9,3R9,5 | 0.24
9.3 | 9.6 | Z9,3R9,6 | 0.24
9.3 | 9.7 | Z9,3R9,7 | 0.24
9.3 | 9.8 | Z9,3R9,8 | 0.24
9.3 | 9.9 | Z9,3R9,9 | 0.24
9.3 | 10 | Z9,3R10 | 0.24
9.4 | 0 | Z9,4R0 | 0.71
9.4 | 0.1 | Z9,4R0,1 | 0.62
9.4 | 0.2 | Z9,4R0,2 | 0.56
9.4 | 0.3 | Z9,4R0,3 | 0.51
9.4 | 0.4 | Z9,4R0,4 | 0.47
9.4 | 0.5 | Z9,4R0,5 | 0.44
9.4 | 0.6 | Z9,4R0,6 | 0.42
9.4 | 0.7 | Z9,4R0,7 | 0.39
9.4 | 0.8 | Z9,4R0,8 | 0.38
9.4 | 0.9 | Z9,4R0,9 | 0.36
9.4 | 1 | Z9,4R1 | 0.34
9.4 | 1.1 | Z9,4R1,1 | 0.33
9.4 | 1.2 | Z9,4R1,2 | 0.32
9.4 | 1.3 | Z9,4R1,3 | 0.3
9.4 | 1.4 | Z9,4R1,4 | 0.29
9.4 | 1.5 | Z9,4R1,5 | 0.28
9.4 | 1.6 | Z9,4R1,6 | 0.28
9.4 | 1.7 | Z9,4R1,7 | 0.27
9.4 | 1.8 | Z9,4R1,8 | 0.26
9.4 | 1.9 | Z9,4R1,9 | 0.25
9.4 | 2 | Z9,4R2 | 0.24
9.4 | 2.1 | Z9,4R2,1 | 0.24
9.4 | 2.2 | Z9,4R2,2 | 0.24
9.4 | 2.3 | Z9,4R2,3 | 0.24
9.4 | 2.4 | Z9,4R2,4 | 0.24
9.4 | 2.5 | Z9,4R2,5 | 0.24
9.4 | 2.6 | Z9,4R2,6 | 0.24
9.4 | 2.7 | Z9,4R2,7 | 0.24
9.4 | 2.8 | Z9,4R2,8 | 0.24
9.4 | 2.9 | Z9,4R2,9 | 0.24
9.4 | 3 | Z9,4R3 | 0.24
9.4 | 3.1 | Z9,4R3,1 | 0.24
9.4 | 3.2 | Z9,4R3,2 | 0.24
9.4 | 3.3 | Z9,4R3,3 | 0.24
9.4 | 3.4 | Z9,4R3,4 | 0.24
9.4 | 3.5 | Z9,4R3,5 | 0.24
9.4 | 3.6 | Z9,4R3,6 | 0.24
9.4 | 3.7 | Z9,4R3,7 | 0.24
9.4 | 3.8 | Z9,4R3,8 | 0.24
9.4 | 3.9 | Z9,4R3,9 | 0.24
9.4 | 4 | Z9,4R4 | 0.24
9.4 | 4.1 | Z9,4R4,1 | 0.24
9.4 | 4.2 | Z9,4R4,2 | 0.24
9.4 | 4.3 | Z9,4R4,3 | 0.24
9.4 | 4.4 | Z9,4R4,4 | 0.24
9.4 | 4.5 | Z9,4R4,5 | 0.24
9.4 | 4.6 | Z9,4R4,6 | 0.24
9.4 | 4.7 | Z9,4R4,7 | 0.24
9.4 | 4.8 | Z9,4R4,8 | 0.24
9.4 | 4.9 | Z9,4R4,9 | 0.24
9.4 | 5 | Z9,4R5 | 0.24
9.4 | 5.1 | Z9,4R5,1 | 0.24
9.4 | 5.2 | Z9,4R5,2 | 0.24
9.4 | 5.3 | Z9,4R5,3 | 0.24
9.4 | 5.4 | Z9,4R5,4 | 0.24
9.4 | 5.5 | Z9,4R5,5 | 0.24
9.4 | 5.6 | Z9,4R5,6 | 0.24
9.4 | 5.7 | Z9,4R5,7 | 0.24
9.4 | 5.8 | Z9,4R5,8 | 0.24
9.4 | 5.9 | Z9,4R5,9 | 0.24
9.4 | 6 | Z9,4R6 | 0.24
9.4 | 6.1 | Z9,4R6,1 | 0.24
9.4 | 6.2 | Z9,4R6,2 | 0.24
9.4 | 6.3 | Z9,4R6,3 | 0.24
9.4 | 6.4 | Z9,4R6,4 | 0.24
9.4 | 6.5 | Z9,4R6,5 | 0.24
9.4 | 6.6 | Z9,4R6,6 | 0.24
9.4 | 6.7 | Z9,4R6,7 | 0.24
9.4 | 6.8 | Z9,4R6,8 | 0.24
9.4 | 6.9 | Z9,4R6,9 | 0.24
9.4 | 7 | Z9,4R7 | 0.24
9.4 | 7.1 | Z9,4R7,1 | 0.24
9.4 | 7.2 | Z9,4R7,2 | 0.24
9.4 | 7.3 | Z9,4R7,3 | 0.24
9.4 | 7.4 | Z9,4R7,4 | 0.24
9.4 | 7.5 | Z9,4R7,5 | 0.24
9.4 | 7.6 | Z9,4R7,6 | 0.24
9.4 | 7.7 | Z9,4R7,7 | 0.24
9.4 | 7.8 | Z9,4R7,8 | 0.24
9.4 | 7.9 | Z9,4R7,9 | 0.24
9.4 | 8 | Z9,4R8 | 0.24
9.4 | 8.1 | Z9,4R8,1 | 0.24
9.4 | 8.2 | Z9,4R8,2 | 0.24
9.4 | 8.3 | Z9,4R8,3 | 0.24
9.4 | 8.4 | Z9,4R8,4 | 0.24
9.4 | 8.5 | Z9,4R8,5 | 0.24
9.4 | 8.6 | Z9,4R8,6 | 0.24
9.4 | 8.7 | Z9,4R8,7 | 0.24
9.4 | 8.8 | Z9,4R8,8 | 0.24
9.4 | 8.9 | Z9,4R8,9 | 0.24
9.4 | 9 | Z9,4R9 | 0.24
9.4 | 9.1 | Z9,4R9,1 | 0.24
9.4 | 9.2 | Z9,4R9,2 | 0.24
9.4 | 9.3 | Z9,4R9,3 | 0.24
9.4 | 9.4 | Z9,4R9,4 | 0.24
9.4 | 9.5 | Z9,4R9,5 | 0.24
9.4 | 9.6 | Z9,4R9,6 | 0.24
9.4 | 9.7 | Z9,4R9,7 | 0.24
9.4 | 9.8 | Z9,4R9,8 | 0.24
9.4 | 9.9 | Z9,4R9,9 | 0.24
9.4 | 10 | Z9,4R10 | 0.24
9.5 | 0 | Z9,5R0 | 0.71
9.5 | 0.1 | Z9,5R0,1 | 0.62
9.5 | 0.2 | Z9,5R0,2 | 0.56
9.5 | 0.3 | Z9,5R0,3 | 0.51
9.5 | 0.4 | Z9,5R0,4 | 0.47
9.5 | 0.5 | Z9,5R0,5 | 0.44
9.5 | 0.6 | Z9,5R0,6 | 0.42
9.5 | 0.7 | Z9,5R0,7 | 0.39
9.5 | 0.8 | Z9,5R0,8 | 0.38
9.5 | 0.9 | Z9,5R0,9 | 0.36
9.5 | 1 | Z9,5R1 | 0.34
9.5 | 1.1 | Z9,5R1,1 | 0.33
9.5 | 1.2 | Z9,5R1,2 | 0.32
9.5 | 1.3 | Z9,5R1,3 | 0.3
9.5 | 1.4 | Z9,5R1,4 | 0.29
9.5 | 1.5 | Z9,5R1,5 | 0.28
9.5 | 1.6 | Z9,5R1,6 | 0.28
9.5 | 1.7 | Z9,5R1,7 | 0.27
9.5 | 1.8 | Z9,5R1,8 | 0.26
9.5 | 1.9 | Z9,5R1,9 | 0.25
9.5 | 2 | Z9,5R2 | 0.24
9.5 | 2.1 | Z9,5R2,1 | 0.24
9.5 | 2.2 | Z9,5R2,2 | 0.24
9.5 | 2.3 | Z9,5R2,3 | 0.24
9.5 | 2.4 | Z9,5R2,4 | 0.24
9.5 | 2.5 | Z9,5R2,5 | 0.24
9.5 | 2.6 | Z9,5R2,6 | 0.24
9.5 | 2.7 | Z9,5R2,7 | 0.24
9.5 | 2.8 | Z9,5R2,8 | 0.24
9.5 | 2.9 | Z9,5R2,9 | 0.24
9.5 | 3 | Z9,5R3 | 0.24
9.5 | 3.1 | Z9,5R3,1 | 0.24
9.5 | 3.2 | Z9,5R3,2 | 0.24
9.5 | 3.3 | Z9,5R3,3 | 0.24
9.5 | 3.4 | Z9,5R3,4 | 0.24
9.5 | 3.5 | Z9,5R3,5 | 0.24
9.5 | 3.6 | Z9,5R3,6 | 0.24
9.5 | 3.7 | Z9,5R3,7 | 0.24
9.5 | 3.8 | Z9,5R3,8 | 0.24
9.5 | 3.9 | Z9,5R3,9 | 0.24
9.5 | 4 | Z9,5R4 | 0.24
9.5 | 4.1 | Z9,5R4,1 | 0.24
9.5 | 4.2 | Z9,5R4,2 | 0.24
9.5 | 4.3 | Z9,5R4,3 | 0.24
9.5 | 4.4 | Z9,5R4,4 | 0.24
9.5 | 4.5 | Z9,5R4,5 | 0.24
9.5 | 4.6 | Z9,5R4,6 | 0.24
9.5 | 4.7 | Z9,5R4,7 | 0.24
9.5 | 4.8 | Z9,5R4,8 | 0.24
9.5 | 4.9 | Z9,5R4,9 | 0.24
9.5 | 5 | Z9,5R5 | 0.24
9.5 | 5.1 | Z9,5R5,1 | 0.24
9.5 | 5.2 | Z9,5R5,2 | 0.24
9.5 | 5.3 | Z9,5R5,3 | 0.24
9.5 | 5.4 | Z9,5R5,4 | 0.24
9.5 | 5.5 | Z9,5R5,5 | 0.24
9.5 | 5.6 | Z9,5R5,6 | 0.24
9.5 | 5.7 | Z9,5R5,7 | 0.24
9.5 | 5.8 | Z9,5R5,8 | 0.24
9.5 | 5.9 | Z9,5R5,9 | 0.24
9.5 | 6 | Z9,5R6 | 0.24
9.5 | 6.1 | Z9,5R6,1 | 0.24
9.5 | 6.2 | Z9,5R6,2 | 0.24
9.5 | 6.3 | Z9,5R6,3 | 0.24
9.5 | 6.4 | Z9,5R6,4 | 0.24
9.5 | 6.5 | Z9,5R6,5 | 0.24
9.5 | 6.6 | Z9,5R6,6 | 0.24
9.5 | 6.7 | Z9,5R6,7 | 0.24
9.5 | 6.8 | Z9,5R6,8 | 0.24
9.5 | 6.9 | Z9,5R6,9 | 0.24
9.5 | 7 | Z9,5R7 | 0.24
9.5 | 7.1 | Z9,5R7,1 | 0.24
9.5 | 7.2 | Z9,5R7,2 | 0.24
9.5 | 7.3 | Z9,5R7,3 | 0.24
9.5 | 7.4 | Z9,5R7,4 | 0.24
9.5 | 7.5 | Z9,5R7,5 | 0.24
9.5 | 7.6 | Z9,5R7,6 | 0.24
9.5 | 7.7 | Z9,5R7,7 | 0.24
9.5 | 7.8 | Z9,5R7,8 | 0.24
9.5 | 7.9 | Z9,5R7,9 | 0.24
9.5 | 8 | Z9,5R8 | 0.24
9.5 | 8.1 | Z9,5R8,1 | 0.24
9.5 | 8.2 | Z9,5R8,2 | 0.24
9.5 | 8.3 | Z9,5R8,3 | 0.24
9.5 | 8.4 | Z9,5R8,4 | 0.24
9.5 | 8.5 | Z9,5R8,5 | 0.24
9.5 | 8.6 | Z9,5R8,6 | 0.24
9.5 | 8.7 | Z9,5R8,7 | 0.24
9.5 | 8.8 | Z9,5R8,8 | 0.24
9.5 | 8.9 | Z9,5R8,9 | 0.24
9.5 | 9 | Z9,5R9 | 0.24
9.5 | 9.1 | Z9,5R9,1 | 0.24
9.5 | 9.2 | Z9,5R9,2 | 0.24
9.5 | 9.3 | Z9,5R9,3 | 0.24
9.5 | 9.4 | Z9,5R9,4 | 0.24
9.5 | 9.5 | Z9,5R9,5 | 0.24
9.5 | 9.6 | Z9,5R9,6 | 0.24
9.5 | 9.7 | Z9,5R9,7 | 0.24
9.5 | 9.8 | Z9,5R9,8 | 0.24
9.5 | 9.9 | Z9,5R9,9 | 0.24
9.5 | 10 | Z9,5R10 | 0.24
9.6 | 0 | Z9,6R0 | 0.71
9.6 | 0.1 | Z9,6R0,1 | 0.62
9.6 | 0.2 | Z9,6R0,2 | 0.56
9.6 | 0.3 | Z9,6R0,3 | 0.51
9.6 | 0.4 | Z9,6R0,4 | 0.47
9.6 | 0.5 | Z9,6R0,5 | 0.44
9.6 | 0.6 | Z9,6R0,6 | 0.42
9.6 | 0.7 | Z9,6R0,7 | 0.39
9.6 | 0.8 | Z9,6R0,8 | 0.38
9.6 | 0.9 | Z9,6R0,9 | 0.36
9.6 | 1 | Z9,6R1 | 0.34
9.6 | 1.1 | Z9,6R1,1 | 0.33
9.6 | 1.2 | Z9,6R1,2 | 0.32
9.6 | 1.3 | Z9,6R1,3 | 0.3
9.6 | 1.4 | Z9,6R1,4 | 0.29
9.6 | 1.5 | Z9,6R1,5 | 0.28
9.6 | 1.6 | Z9,6R1,6 | 0.28
9.6 | 1.7 | Z9,6R1,7 | 0.27
9.6 | 1.8 | Z9,6R1,8 | 0.26
9.6 | 1.9 | Z9,6R1,9 | 0.25
9.6 | 2 | Z9,6R2 | 0.24
9.6 | 2.1 | Z9,6R2,1 | 0.24
9.6 | 2.2 | Z9,6R2,2 | 0.24
9.6 | 2.3 | Z9,6R2,3 | 0.24
9.6 | 2.4 | Z9,6R2,4 | 0.24
9.6 | 2.5 | Z9,6R2,5 | 0.24
9.6 | 2.6 | Z9,6R2,6 | 0.24
9.6 | 2.7 | Z9,6R2,7 | 0.24
9.6 | 2.8 | Z9,6R2,8 | 0.24
9.6 | 2.9 | Z9,6R2,9 | 0.24
9.6 | 3 | Z9,6R3 | 0.24
9.6 | 3.1 | Z9,6R3,1 | 0.24
9.6 | 3.2 | Z9,6R3,2 | 0.24
9.6 | 3.3 | Z9,6R3,3 | 0.24
9.6 | 3.4 | Z9,6R3,4 | 0.24
9.6 | 3.5 | Z9,6R3,5 | 0.24
9.6 | 3.6 | Z9,6R3,6 | 0.24
9.6 | 3.7 | Z9,6R3,7 | 0.24
9.6 | 3.8 | Z9,6R3,8 | 0.24
9.6 | 3.9 | Z9,6R3,9 | 0.24
9.6 | 4 | Z9,6R4 | 0.24
9.6 | 4.1 | Z9,6R4,1 | 0.24
9.6 | 4.2 | Z9,6R4,2 | 0.24
9.6 | 4.3 | Z9,6R4,3 | 0.24
9.6 | 4.4 | Z9,6R4,4 | 0.24
9.6 | 4.5 | Z9,6R4,5 | 0.24
9.6 | 4.6 | Z9,6R4,6 | 0.24
9.6 | 4.7 | Z9,6R4,7 | 0.24
9.6 | 4.8 | Z9,6R4,8 | 0.24
9.6 | 4.9 | Z9,6R4,9 | 0.24
9.6 | 5 | Z9,6R5 | 0.24
9.6 | 5.1 | Z9,6R5,1 | 0.24
9.6 | 5.2 | Z9,6R5,2 | 0.24
9.6 | 5.3 | Z9,6R5,3 | 0.24
9.6 | 5.4 | Z9,6R5,4 | 0.24
9.6 | 5.5 | Z9,6R5,5 | 0.24
9.6 | 5.6 | Z9,6R5,6 | 0.24
9.6 | 5.7 | Z9,6R5,7 | 0.24
9.6 | 5.8 | Z9,6R5,8 | 0.24
9.6 | 5.9 | Z9,6R5,9 | 0.24
9.6 | 6 | Z9,6R6 | 0.24
9.6 | 6.1 | Z9,6R6,1 | 0.24
9.6 | 6.2 | Z9,6R6,2 | 0.24
9.6 | 6.3 | Z9,6R6,3 | 0.24
9.6 | 6.4 | Z9,6R6,4 | 0.24
9.6 | 6.5 | Z9,6R6,5 | 0.24
9.6 | 6.6 | Z9,6R6,6 | 0.24
9.6 | 6.7 | Z9,6R6,7 | 0.24
9.6 | 6.8 | Z9,6R6,8 | 0.24
9.6 | 6.9 | Z9,6R6,9 | 0.24
9.6 | 7 | Z9,6R7 | 0.24
9.6 | 7.1 | Z9,6R7,1 | 0.24
9.6 | 7.2 | Z9,6R7,2 | 0.24
9.6 | 7.3 | Z9,6R7,3 | 0.24
9.6 | 7.4 | Z9,6R7,4 | 0.24
9.6 | 7.5 | Z9,6R7,5 | 0.24
9.6 | 7.6 | Z9,6R7,6 | 0.24
9.6 | 7.7 | Z9,6R7,7 | 0.24
9.6 | 7.8 | Z9,6R7,8 | 0.24
9.6 | 7.9 | Z9,6R7,9 | 0.24
9.6 | 8 | Z9,6R8 | 0.24
9.6 | 8.1 | Z9,6R8,1 | 0.24
9.6 | 8.2 | Z9,6R8,2 | 0.24
9.6 | 8.3 | Z9,6R8,3 | 0.24
9.6 | 8.4 | Z9,6R8,4 | 0.24
9.6 | 8.5 | Z9,6R8,5 | 0.24
9.6 | 8.6 | Z9,6R8,6 | 0.24
9.6 | 8.7 | Z9,6R8,7 | 0.24
9.6 | 8.8 | Z9,6R8,8 | 0.24
9.6 | 8.9 | Z9,6R8,9 | 0.24
9.6 | 9 | Z9,6R9 | 0.24
9.6 | 9.1 | Z9,6R9,1 | 0.24
9.6 | 9.2 | Z9,6R9,2 | 0.24
9.6 | 9.3 | Z9,6R9,3 | 0.24
9.6 | 9.4 | Z9,6R9,4 | 0.24
9.6 | 9.5 | Z9,6R9,5 | 0.24
9.6 | 9.6 | Z9,6R9,6 | 0.24
9.6 | 9.7 | Z9,6R9,7 | 0.24
9.6 | 9.8 | Z9,6R9,8 | 0.24
9.6 | 9.9 | Z9,6R9,9 | 0.24
9.6 | 10 | Z9,6R10 | 0.24
9.7 | 0 | Z9,7R0 | 0.71
9.7 | 0.1 | Z9,7R0,1 | 0.62
9.7 | 0.2 | Z9,7R0,2 | 0.56
9.7 | 0.3 | Z9,7R0,3 | 0.51
9.7 | 0.4 | Z9,7R0,4 | 0.47
9.7 | 0.5 | Z9,7R0,5 | 0.44
9.7 | 0.6 | Z9,7R0,6 | 0.42
9.7 | 0.7 | Z9,7R0,7 | 0.39
9.7 | 0.8 | Z9,7R0,8 | 0.38
9.7 | 0.9 | Z9,7R0,9 | 0.36
9.7 | 1 | Z9,7R1 | 0.34
9.7 | 1.1 | Z9,7R1,1 | 0.33
9.7 | 1.2 | Z9,7R1,2 | 0.32
9.7 | 1.3 | Z9,7R1,3 | 0.3
9.7 | 1.4 | Z9,7R1,4 | 0.29
9.7 | 1.5 | Z9,7R1,5 | 0.28
9.7 | 1.6 | Z9,7R1,6 | 0.28
9.7 | 1.7 | Z9,7R1,7 | 0.27
9.7 | 1.8 | Z9,7R1,8 | 0.26
9.7 | 1.9 | Z9,7R1,9 | 0.25
9.7 | 2 | Z9,7R2 | 0.24
9.7 | 2.1 | Z9,7R2,1 | 0.24
9.7 | 2.2 | Z9,7R2,2 | 0.24
9.7 | 2.3 | Z9,7R2,3 | 0.24
9.7 | 2.4 | Z9,7R2,4 | 0.24
9.7 | 2.5 | Z9,7R2,5 | 0.24
9.7 | 2.6 | Z9,7R2,6 | 0.24
9.7 | 2.7 | Z9,7R2,7 | 0.24
9.7 | 2.8 | Z9,7R2,8 | 0.24
9.7 | 2.9 | Z9,7R2,9 | 0.24
9.7 | 3 | Z9,7R3 | 0.24
9.7 | 3.1 | Z9,7R3,1 | 0.24
9.7 | 3.2 | Z9,7R3,2 | 0.24
9.7 | 3.3 | Z9,7R3,3 | 0.24
9.7 | 3.4 | Z9,7R3,4 | 0.24
9.7 | 3.5 | Z9,7R3,5 | 0.24
9.7 | 3.6 | Z9,7R3,6 | 0.24
9.7 | 3.7 | Z9,7R3,7 | 0.24
9.7 | 3.8 | Z9,7R3,8 | 0.24
9.7 | 3.9 | Z9,7R3,9 | 0.24
9.7 | 4 | Z9,7R4 | 0.24
9.7 | 4.1 | Z9,7R4,1 | 0.24
9.7 | 4.2 | Z9,7R4,2 | 0.24
9.7 | 4.3 | Z9,7R4,3 | 0.24
9.7 | 4.4 | Z9,7R4,4 | 0.24
9.7 | 4.5 | Z9,7R4,5 | 0.24
9.7 | 4.6 | Z9,7R4,6 | 0.24
9.7 | 4.7 | Z9,7R4,7 | 0.24
9.7 | 4.8 | Z9,7R4,8 | 0.24
9.7 | 4.9 | Z9,7R4,9 | 0.24
9.7 | 5 | Z9,7R5 | 0.24
9.7 | 5.1 | Z9,7R5,1 | 0.24
9.7 | 5.2 | Z9,7R5,2 | 0.24
9.7 | 5.3 | Z9,7R5,3 | 0.24
9.7 | 5.4 | Z9,7R5,4 | 0.24
9.7 | 5.5 | Z9,7R5,5 | 0.24
9.7 | 5.6 | Z9,7R5,6 | 0.24
9.7 | 5.7 | Z9,7R5,7 | 0.24
9.7 | 5.8 | Z9,7R5,8 | 0.24
9.7 | 5.9 | Z9,7R5,9 | 0.24
9.7 | 6 | Z9,7R6 | 0.24
9.7 | 6.1 | Z9,7R6,1 | 0.24
9.7 | 6.2 | Z9,7R6,2 | 0.24
9.7 | 6.3 | Z9,7R6,3 | 0.24
9.7 | 6.4 | Z9,7R6,4 | 0.24
9.7 | 6.5 | Z9,7R6,5 | 0.24
9.7 | 6.6 | Z9,7R6,6 | 0.24
9.7 | 6.7 | Z9,7R6,7 | 0.24
9.7 | 6.8 | Z9,7R6,8 | 0.24
9.7 | 6.9 | Z9,7R6,9 | 0.24
9.7 | 7 | Z9,7R7 | 0.24
9.7 | 7.1 | Z9,7R7,1 | 0.24
9.7 | 7.2 | Z9,7R7,2 | 0.24
9.7 | 7.3 | Z9,7R7,3 | 0.24
9.7 | 7.4 | Z9,7R7,4 | 0.24
9.7 | 7.5 | Z9,7R7,5 | 0.24
9.7 | 7.6 | Z9,7R7,6 | 0.24
9.7 | 7.7 | Z9,7R7,7 | 0.24
9.7 | 7.8 | Z9,7R7,8 | 0.24
9.7 | 7.9 | Z9,7R7,9 | 0.24
9.7 | 8 | Z9,7R8 | 0.24
9.7 | 8.1 | Z9,7R8,1 | 0.24
9.7 | 8.2 | Z9,7R8,2 | 0.24
9.7 | 8.3 | Z9,7R8,3 | 0.24
9.7 | 8.4 | Z9,7R8,4 | 0.24
9.7 | 8.5 | Z9,7R8,5 | 0.24
9.7 | 8.6 | Z9,7R8,6 | 0.24
9.7 | 8.7 | Z9,7R8,7 | 0.24
9.7 | 8.8 | Z9,7R8,8 | 0.24
9.7 | 8.9 | Z9,7R8,9 | 0.24
9.7 | 9 | Z9,7R9 | 0.24
9.7 | 9.1 | Z9,7R9,1 | 0.24
9.7 | 9.2 | Z9,7R9,2 | 0.24
9.7 | 9.3 | Z9,7R9,3 | 0.24
9.7 | 9.4 | Z9,7R9,4 | 0.24
9.7 | 9.5 | Z9,7R9,5 | 0.24
9.7 | 9.6 | Z9,7R9,6 | 0.24
9.7 | 9.7 | Z9,7R9,7 | 0.24
9.7 | 9.8 | Z9,7R9,8 | 0.24
9.7 | 9.9 | Z9,7R9,9 | 0.24
9.7 | 10 | Z9,7R10 | 0.24
9.8 | 0 | Z9,8R0 | 0.71
9.8 | 0.1 | Z9,8R0,1 | 0.62
9.8 | 0.2 | Z9,8R0,2 | 0.56
9.8 | 0.3 | Z9,8R0,3 | 0.51
9.8 | 0.4 | Z9,8R0,4 | 0.47
9.8 | 0.5 | Z9,8R0,5 | 0.44
9.8 | 0.6 | Z9,8R0,6 | 0.42
9.8 | 0.7 | Z9,8R0,7 | 0.39
9.8 | 0.8 | Z9,8R0,8 | 0.38
9.8 | 0.9 | Z9,8R0,9 | 0.36
9.8 | 1 | Z9,8R1 | 0.34
9.8 | 1.1 | Z9,8R1,1 | 0.33
9.8 | 1.2 | Z9,8R1,2 | 0.32
9.8 | 1.3 | Z9,8R1,3 | 0.3
9.8 | 1.4 | Z9,8R1,4 | 0.29
9.8 | 1.5 | Z9,8R1,5 | 0.28
9.8 | 1.6 | Z9,8R1,6 | 0.28
9.8 | 1.7 | Z9,8R1,7 | 0.27
9.8 | 1.8 | Z9,8R1,8 | 0.26
9.8 | 1.9 | Z9,8R1,9 | 0.25
9.8 | 2 | Z9,8R2 | 0.24
9.8 | 2.1 | Z9,8R2,1 | 0.24
9.8 | 2.2 | Z9,8R2,2 | 0.24
9.8 | 2.3 | Z9,8R2,3 | 0.24
9.8 | 2.4 | Z9,8R2,4 | 0.24
9.8 | 2.5 | Z9,8R2,5 | 0.24
9.8 | 2.6 | Z9,8R2,6 | 0.24
9.8 | 2.7 | Z9,8R2,7 | 0.24
9.8 | 2.8 | Z9,8R2,8 | 0.24
9.8 | 2.9 | Z9,8R2,9 | 0.24
9.8 | 3 | Z9,8R3 | 0.24
9.8 | 3.1 | Z9,8R3,1 | 0.24
9.8 | 3.2 | Z9,8R3,2 | 0.24
9.8 | 3.3 | Z9,8R3,3 | 0.24
9.8 | 3.4 | Z9,8R3,4 | 0.24
9.8 | 3.5 | Z9,8R3,5 | 0.24
9.8 | 3.6 | Z9,8R3,6 | 0.24
9.8 | 3.7 | Z9,8R3,7 | 0.24
9.8 | 3.8 | Z9,8R3,8 | 0.24
9.8 | 3.9 | Z9,8R3,9 | 0.24
9.8 | 4 | Z9,8R4 | 0.24
9.8 | 4.1 | Z9,8R4,1 | 0.24
9.8 | 4.2 | Z9,8R4,2 | 0.24
9.8 | 4.3 | Z9,8R4,3 | 0.24
9.8 | 4.4 | Z9,8R4,4 | 0.24
9.8 | 4.5 | Z9,8R4,5 | 0.24
9.8 | 4.6 | Z9,8R4,6 | 0.24
9.8 | 4.7 | Z9,8R4,7 | 0.24
9.8 | 4.8 | Z9,8R4,8 | 0.24
9.8 | 4.9 | Z9,8R4,9 | 0.24
9.8 | 5 | Z9,8R5 | 0.24
9.8 | 5.1 | Z9,8R5,1 | 0.24
9.8 | 5.2 | Z9,8R5,2 | 0.24
9.8 | 5.3 | Z9,8R5,3 | 0.24
9.8 | 5.4 | Z9,8R5,4 | 0.24
9.8 | 5.5 | Z9,8R5,5 | 0.24
9.8 | 5.6 | Z9,8R5,6 | 0.24
9.8 | 5.7 | Z9,8R5,7 | 0.24
9.8 | 5.8 | Z9,8R5,8 | 0.24
9.8 | 5.9 | Z9,8R5,9 | 0.24
9.8 | 6 | Z9,8R6 | 0.24
9.8 | 6.1 | Z9,8R6,1 | 0.24
9.8 | 6.2 | Z9,8R6,2 | 0.24
9.8 | 6.3 | Z9,8R6,3 | 0.24
9.8 | 6.4 | Z9,8R6,4 | 0.24
9.8 | 6.5 | Z9,8R6,5 | 0.24
9.8 | 6.6 | Z9,8R6,6 | 0.24
9.8 | 6.7 | Z9,8R6,7 | 0.24
9.8 | 6.8 | Z9,8R6,8 | 0.24
9.8 | 6.9 | Z9,8R6,9 | 0.24
9.8 | 7 | Z9,8R7 | 0.24
9.8 | 7.1 | Z9,8R7,1 | 0.24
9.8 | 7.2 | Z9,8R7,2 | 0.24
9.8 | 7.3 | Z9,8R7,3 | 0.24
9.8 | 7.4 | Z9,8R7,4 | 0.24
9.8 | 7.5 | Z9,8R7,5 | 0.24
9.8 | 7.6 | Z9,8R7,6 | 0.24
9.8 | 7.7 | Z9,8R7,7 | 0.24
9.8 | 7.8 | Z9,8R7,8 | 0.24
9.8 | 7.9 | Z9,8R7,9 | 0.24
9.8 | 8 | Z9,8R8 | 0.24
9.8 | 8.1 | Z9,8R8,1 | 0.24
9.8 | 8.2 | Z9,8R8,2 | 0.24
9.8 | 8.3 | Z9,8R8,3 | 0.24
9.8 | 8.4 | Z9,8R8,4 | 0.24
9.8 | 8.5 | Z9,8R8,5 | 0.24
9.8 | 8.6 | Z9,8R8,6 | 0.24
9.8 | 8.7 | Z9,8R8,7 | 0.24
9.8 | 8.8 | Z9,8R8,8 | 0.24
9.8 | 8.9 | Z9,8R8,9 | 0.24
9.8 | 9 | Z9,8R9 | 0.24
9.8 | 9.1 | Z9,8R9,1 | 0.24
9.8 | 9.2 | Z9,8R9,2 | 0.24
9.8 | 9.3 | Z9,8R9,3 | 0.24
9.8 | 9.4 | Z9,8R9,4 | 0.24
9.8 | 9.5 | Z9,8R9,5 | 0.24
9.8 | 9.6 | Z9,8R9,6 | 0.24
9.8 | 9.7 | Z9,8R9,7 | 0.24
9.8 | 9.8 | Z9,8R9,8 | 0.24
9.8 | 9.9 | Z9,8R9,9 | 0.24
9.8 | 10 | Z9,8R10 | 0.24
9.9 | 0 | Z9,9R0 | 0.71
9.9 | 0.1 | Z9,9R0,1 | 0.62
9.9 | 0.2 | Z9,9R0,2 | 0.56
9.9 | 0.3 | Z9,9R0,3 | 0.51
9.9 | 0.4 | Z9,9R0,4 | 0.47
9.9 | 0.5 | Z9,9R0,5 | 0.44
9.9 | 0.6 | Z9,9R0,6 | 0.42
9.9 | 0.7 | Z9,9R0,7 | 0.39
9.9 | 0.8 | Z9,9R0,8 | 0.38
9.9 | 0.9 | Z9,9R0,9 | 0.36
9.9 | 1 | Z9,9R1 | 0.34
9.9 | 1.1 | Z9,9R1,1 | 0.33
9.9 | 1.2 | Z9,9R1,2 | 0.32
9.9 | 1.3 | Z9,9R1,3 | 0.3
9.9 | 1.4 | Z9,9R1,4 | 0.29
9.9 | 1.5 | Z9,9R1,5 | 0.28
9.9 | 1.6 | Z9,9R1,6 | 0.28
9.9 | 1.7 | Z9,9R1,7 | 0.27
9.9 | 1.8 | Z9,9R1,8 | 0.26
9.9 | 1.9 | Z9,9R1,9 | 0.25
9.9 | 2 | Z9,9R2 | 0.24
9.9 | 2.1 | Z9,9R2,1 | 0.24
9.9 | 2.2 | Z9,9R2,2 | 0.24
9.9 | 2.3 | Z9,9R2,3 | 0.24
9.9 | 2.4 | Z9,9R2,4 | 0.24
9.9 | 2.5 | Z9,9R2,5 | 0.24
9.9 | 2.6 | Z9,9R2,6 | 0.24
9.9 | 2.7 | Z9,9R2,7 | 0.24
9.9 | 2.8 | Z9,9R2,8 | 0.24
9.9 | 2.9 | Z9,9R2,9 | 0.24
9.9 | 3 | Z9,9R3 | 0.24
9.9 | 3.1 | Z9,9R3,1 | 0.24
9.9 | 3.2 | Z9,9R3,2 | 0.24
9.9 | 3.3 | Z9,9R3,3 | 0.24
9.9 | 3.4 | Z9,9R3,4 | 0.24
9.9 | 3.5 | Z9,9R3,5 | 0.24
9.9 | 3.6 | Z9,9R3,6 | 0.24
9.9 | 3.7 | Z9,9R3,7 | 0.24
9.9 | 3.8 | Z9,9R3,8 | 0.24
9.9 | 3.9 | Z9,9R3,9 | 0.24
9.9 | 4 | Z9,9R4 | 0.24
9.9 | 4.1 | Z9,9R4,1 | 0.24
9.9 | 4.2 | Z9,9R4,2 | 0.24
9.9 | 4.3 | Z9,9R4,3 | 0.24
9.9 | 4.4 | Z9,9R4,4 | 0.24
9.9 | 4.5 | Z9,9R4,5 | 0.24
9.9 | 4.6 | Z9,9R4,6 | 0.24
9.9 | 4.7 | Z9,9R4,7 | 0.24
9.9 | 4.8 | Z9,9R4,8 | 0.24
9.9 | 4.9 | Z9,9R4,9 | 0.24
9.9 | 5 | Z9,9R5 | 0.24
9.9 | 5.1 | Z9,9R5,1 | 0.24
9.9 | 5.2 | Z9,9R5,2 | 0.24
9.9 | 5.3 | Z9,9R5,3 | 0.24
9.9 | 5.4 | Z9,9R5,4 | 0.24
9.9 | 5.5 | Z9,9R5,5 | 0.24
9.9 | 5.6 | Z9,9R5,6 | 0.24
9.9 | 5.7 | Z9,9R5,7 | 0.24
9.9 | 5.8 | Z9,9R5,8 | 0.24
9.9 | 5.9 | Z9,9R5,9 | 0.24
9.9 | 6 | Z9,9R6 | 0.24
9.9 | 6.1 | Z9,9R6,1 | 0.24
9.9 | 6.2 | Z9,9R6,2 | 0.24
9.9 | 6.3 | Z9,9R6,3 | 0.24
9.9 | 6.4 | Z9,9R6,4 | 0.24
9.9 | 6.5 | Z9,9R6,5 | 0.24
9.9 | 6.6 | Z9,9R6,6 | 0.24
9.9 | 6.7 | Z9,9R6,7 | 0.24
9.9 | 6.8 | Z9,9R6,8 | 0.24
9.9 | 6.9 | Z9,9R6,9 | 0.24
9.9 | 7 | Z9,9R7 | 0.24
9.9 | 7.1 | Z9,9R7,1 | 0.24
9.9 | 7.2 | Z9,9R7,2 | 0.24
9.9 | 7.3 | Z9,9R7,3 | 0.24
9.9 | 7.4 | Z9,9R7,4 | 0.24
9.9 | 7.5 | Z9,9R7,5 | 0.24
9.9 | 7.6 | Z9,9R7,6 | 0.24
9.9 | 7.7 | Z9,9R7,7 | 0.24
9.9 | 7.8 | Z9,9R7,8 | 0.24
9.9 | 7.9 | Z9,9R7,9 | 0.24
9.9 | 8 | Z9,9R8 | 0.24
9.9 | 8.1 | Z9,9R8,1 | 0.24
9.9 | 8.2 | Z9,9R8,2 | 0.24
9.9 | 8.3 | Z9,9R8,3 | 0.24
9.9 | 8.4 | Z9,9R8,4 | 0.24
9.9 | 8.5 | Z9,9R8,5 | 0.24
9.9 | 8.6 | Z9,9R8,6 | 0.24
9.9 | 8.7 | Z9,9R8,7 | 0.24
9.9 | 8.8 | Z9,9R8,8 | 0.24
9.9 | 8.9 | Z9,9R8,9 | 0.24
9.9 | 9 | Z9,9R9 | 0.24
9.9 | 9.1 | Z9,9R9,1 | 0.24
9.9 | 9.2 | Z9,9R9,2 | 0.24
9.9 | 9.3 | Z9,9R9,3 | 0.24
9.9 | 9.4 | Z9,9R9,4 | 0.24
9.9 | 9.5 | Z9,9R9,5 | 0.24
9.9 | 9.6 | Z9,9R9,6 | 0.24
9.9 | 9.7 | Z9,9R9,7 | 0.24
9.9 | 9.8 | Z9,9R9,8 | 0.24
9.9 | 9.9 | Z9,9R9,9 | 0.24
9.9 | 10 | Z9,9R10 | 0.24
10 | 0 | Z10R0 | 0.71
10 | 0.1 | Z10R0,1 | 0.62
10 | 0.2 | Z10R0,2 | 0.56
10 | 0.3 | Z10R0,3 | 0.51
10 | 0.4 | Z10R0,4 | 0.47
10 | 0.5 | Z10R0,5 | 0.44
10 | 0.6 | Z10R0,6 | 0.42
10 | 0.7 | Z10R0,7 | 0.39
10 | 0.8 | Z10R0,8 | 0.38
10 | 0.9 | Z10R0,9 | 0.36
10 | 1 | Z10R1 | 0.34
10 | 1.1 | Z10R1,1 | 0.33
10 | 1.2 | Z10R1,2 | 0.32
10 | 1.3 | Z10R1,3 | 0.3
10 | 1.4 | Z10R1,4 | 0.29
10 | 1.5 | Z10R1,5 | 0.28
10 | 1.6 | Z10R1,6 | 0.28
10 | 1.7 | Z10R1,7 | 0.27
10 | 1.8 | Z10R1,8 | 0.26
10 | 1.9 | Z10R1,9 | 0.25
10 | 2 | Z10R2 | 0.24
10 | 2.1 | Z10R2,1 | 0.24
10 | 2.2 | Z10R2,2 | 0.24
10 | 2.3 | Z10R2,3 | 0.24
10 | 2.4 | Z10R2,4 | 0.24
10 | 2.5 | Z10R2,5 | 0.24
10 | 2.6 | Z10R2,6 | 0.24
10 | 2.7 | Z10R2,7 | 0.24
10 | 2.8 | Z10R2,8 | 0.24
10 | 2.9 | Z10R2,9 | 0.24
10 | 3 | Z10R3 | 0.24
10 | 3.1 | Z10R3,1 | 0.24
10 | 3.2 | Z10R3,2 | 0.24
10 | 3.3 | Z10R3,3 | 0.24
10 | 3.4 | Z10R3,4 | 0.24
10 | 3.5 | Z10R3,5 | 0.24
10 | 3.6 | Z10R3,6 | 0.24
10 | 3.7 | Z10R3,7 | 0.24
10 | 3.8 | Z10R3,8 | 0.24
10 | 3.9 | Z10R3,9 | 0.24
10 | 4 | Z10R4 | 0.24
10 | 4.1 | Z10R4,1 | 0.24
10 | 4.2 | Z10R4,2 | 0.24
10 | 4.3 | Z10R4,3 | 0.24
10 | 4.4 | Z10R4,4 | 0.24
10 | 4.5 | Z10R4,5 | 0.24
10 | 4.6 | Z10R4,6 | 0.24
10 | 4.7 | Z10R4,7 | 0.24
10 | 4.8 | Z10R4,8 | 0.24
10 | 4.9 | Z10R4,9 | 0.24
10 | 5 | Z10R5 | 0.24
10 | 5.1 | Z10R5,1 | 0.24
10 | 5.2 | Z10R5,2 | 0.24
10 | 5.3 | Z10R5,3 | 0.24
10 | 5.4 | Z10R5,4 | 0.24
10 | 5.5 | Z10R5,5 | 0.24
10 | 5.6 | Z10R5,6 | 0.24
10 | 5.7 | Z10R5,7 | 0.24
10 | 5.8 | Z10R5,8 | 0.24
10 | 5.9 | Z10R5,9 | 0.24
10 | 6 | Z10R6 | 0.24
10 | 6.1 | Z10R6,1 | 0.24
10 | 6.2 | Z10R6,2 | 0.24
10 | 6.3 | Z10R6,3 | 0.24
10 | 6.4 | Z10R6,4 | 0.24
10 | 6.5 | Z10R6,5 | 0.24
10 | 6.6 | Z10R6,6 | 0.24
10 | 6.7 | Z10R6,7 | 0.24
10 | 6.8 | Z10R6,8 | 0.24
10 | 6.9 | Z10R6,9 | 0.24
10 | 7 | Z10R7 | 0.24
10 | 7.1 | Z10R7,1 | 0.24
10 | 7.2 | Z10R7,2 | 0.24
10 | 7.3 | Z10R7,3 | 0.24
10 | 7.4 | Z10R7,4 | 0.24
10 | 7.5 | Z10R7,5 | 0.24
10 | 7.6 | Z10R7,6 | 0.24
10 | 7.7 | Z10R7,7 | 0.24
10 | 7.8 | Z10R7,8 | 0.24
10 | 7.9 | Z10R7,9 | 0.24
10 | 8 | Z10R8 | 0.24
10 | 8.1 | Z10R8,1 | 0.24
10 | 8.2 | Z10R8,2 | 0.24
10 | 8.3 | Z10R8,3 | 0.24
10 | 8.4 | Z10R8,4 | 0.24
10 | 8.5 | Z10R8,5 | 0.24
10 | 8.6 | Z10R8,6 | 0.24
10 | 8.7 | Z10R8,7 | 0.24
10 | 8.8 | Z10R8,8 | 0.24
10 | 8.9 | Z10R8,9 | 0.24
10 | 9 | Z10R9 | 0.24
10 | 9.1 | Z10R9,1 | 0.24
10 | 9.2 | Z10R9,2 | 0.24
10 | 9.3 | Z10R9,3 | 0.24
10 | 9.4 | Z10R9,4 | 0.24
10 | 9.5 | Z10R9,5 | 0.24
10 | 9.6 | Z10R9,6 | 0.24
10 | 9.7 | Z10R9,7 | 0.24
10 | 9.8 | Z10R9,8 | 0.24
10 | 9.9 | Z10R9,9 | 0.24
10 | 10 | Z10R10 | 0.24