## Inicio
ETS ARQUITECTURA
INSTALACIONES 2
CÁLCULO DE CONDENSACIONES SUPERFICIALES
David Bienvenido Huertas

## Proc simplificado
Albacete
Procedimiento simplificado | [22 empty] | Residencial privado | Edificio nuevo | Zona invierno | Compacidad | alfa | A | B | C | D | E |  |  | Alicante
[23 empty] | Residencial privado | Edificio nuevo | alfa | 0 | 0.67 | 0.6 | 0.58 | 0.53 | 0.48 | 0.43 |  | Horizontal | Almería
Capital de provincia | [33 empty] | S | Ávila
Zona climática |  |  | a) clase de higrometría 5, correspondiente a espacios en los que se prevea una gran producción de humedad, tales como lavanderías, restaurantes y piscinas: 70% b) clase de higrometría 4, correspondiente a espacios en los que se prevea una alta producción de humedad, tales como cocinas, pabellones deportivos, duchas colectivas u otros de uso similar: 62% c) clase de higrometría 3 o inferior, correspondiente a espacios en los que no se prevea una alta producción de humedad, como oficinas, tiendas, zonas de almacenamiento y todos los espacios en edificios de uso residencial: 55% | [26 empty] | Residencial privado |  |  |  | SE | Badajoz
Clase de higrometría |  |  |  |  | α | A | B | C | D | E | [11 empty] | α | [7 empty] | Otros usos |  |  |  | E | Barcelona
Transmitancia térmica del elemento analizado |  | W/m²K |  | Clase de higrometría 5 | 0.7 | 0.8 | 0.8 | 0.8 | 0.9 | 0.9 | [11 empty] | A | [11 empty] | NE | Bilbao |  | CASO 1
Frsi |  |  |  | Clase de higrometría 4 | 0.56 | 0.66 | 0.66 | 0.69 | 0.75 | 0.78 | [11 empty] | B | [12 empty] | Burgos
Frsi,min |  |  |  | Clase de higrometría 3 o inferior | 0.42 | 0.5 | 0.52 | 0.56 | 0.61 | 0.64 | [11 empty] | C | [5 empty] | Clase de higrometría 5 | [6 empty] | Cáceres
Cumplimiento | [21 empty] | D | [5 empty] | Clase de higrometría 4 | [6 empty] | Cádiz
[22 empty] | E | [5 empty] | Clase de higrometría 3 o inferior | [6 empty] | Castellón
Ceuta
Ciudad Real
[34 empty] | N | Córdoba |  | CASO 2
[34 empty] | NO | A Coruña
[23 empty] | Residencial privado | Edificio nuevo | alfa | 0.1 | 0.67 | 0.6 | 0.58 | 0.53 | 0.48 | 0.43 |  | O | Cuenca
[34 empty] | SO | Girona
[11 empty] | R/W | R/H | D/H | L/H |  |  |  |  | Retranqueo | Voladizo |  |  | Blanco | [11 empty] | Granada
[11 empty] | #DIV/0! | #DIV/0! | #DIV/0! | #DIV/0! | #DIV/0! | #DIV/0! | #DIV/0! | #DIV/0! | #DIV/0! | #DIV/0! | Voladizo |  | Pastel |  | Exterior |  | Persianas |  |  |  |  | 1 |  |  | Guadalajara | No aisladonh-e- Aisladoh-nh
[11 empty] | #DIV/0! | #DIV/0! | #DIV/0! | #DIV/0! | #DIV/0! | #DIV/0! | #DIV/0! | #DIV/0! | #DIV/0! | #DIV/0! | Retranqueo |  | Oscuro |  | Interior |  | Toldos |  |  |  |  | 0 | Horizontal |  | Huelva | No aisladonh-e-No aisladoh-nh
[11 empty] | #DIV/0! | #DIV/0! | #DIV/0! | #DIV/0! | #DIV/0! | #DIV/0! | #DIV/0! | #DIV/0! | #DIV/0! | #DIV/0! | Lamas horizontales |  | Negro |  | No dispone |  | Cortinas | [5 empty] | Ascendente |  | Huesca | Aisladonh-e-No aisladoh-nh
[11 empty] | #DIV/0! | #DIV/0! | #DIV/0! | #DIV/0! | #DIV/0! | #DIV/0! | #DIV/0! | #DIV/0! | #DIV/0! | #DIV/0! | Lamas verticales | [5 empty] | No dispone | [5 empty] | Descendente |  | Jaén
[11 empty] | #DIV/0! | #DIV/0! | #DIV/0! | #DIV/0! | #DIV/0! | #DIV/0! | #DIV/0! | #DIV/0! | #DIV/0! | #DIV/0! | Lucernarios | [13 empty] | León
[11 empty] | #DIV/0! | #DIV/0! | #DIV/0! | #DIV/0! | #DIV/0! | #DIV/0! | #DIV/0! | #DIV/0! | #DIV/0! | #DIV/0! |  |  |  | Vidrio sencillo | [8 empty] | Uno |  | Lleida
[11 empty] | #DIV/0! | #DIV/0! | #DIV/0! | #DIV/0! | #DIV/0! | #DIV/0! | #DIV/0! | #DIV/0! | #DIV/0! | #DIV/0! |  |  |  | Vidrio doble | [8 empty] | Dos |  | Logroño
[11 empty] | #DIV/0! | #DIV/0! | #DIV/0! | #DIV/0! | #DIV/0! | #DIV/0! | #DIV/0! | #DIV/0! | #DIV/0! | #DIV/0! |  |  |  | Vidrio doble bajo emisivo | [10 empty] | Lugo
[11 empty] | #DIV/0! | #DIV/0! | #DIV/0! | #DIV/0! | #DIV/0! | #DIV/0! | #DIV/0! | #DIV/0! | #DIV/0! | #DIV/0! |  |  |  | Vidrio triple bajo emisivo | [10 empty] | Madrid
[11 empty] | #DIV/0! | #DIV/0! | #DIV/0! | #DIV/0! | #DIV/0! | #DIV/0! | #DIV/0! | #DIV/0! | #DIV/0! | #DIV/0! | [12 empty] | Tres |  | Málaga
[11 empty] | #DIV/0! | #DIV/0! | #DIV/0! | #DIV/0! | #DIV/0! | #DIV/0! | #DIV/0! | #DIV/0! | #DIV/0! | #DIV/0! | [12 empty] | Cuatro |  | Melilla | < 0,25
[11 empty] | #DIV/0! | #DIV/0! | #DIV/0! | #DIV/0! | #DIV/0! | #DIV/0! | #DIV/0! | #DIV/0! | #DIV/0! | #DIV/0! | [12 empty] | Cinco |  | Murcia | 0,25 ≤ 0,50
[11 empty] | #DIV/0! | #DIV/0! | #DIV/0! | #DIV/0! | #DIV/0! | #DIV/0! | #DIV/0! | #DIV/0! | #DIV/0! | #DIV/0! | [12 empty] | Seis |  | Ourense | 0,50 ≤ 0,75
[11 empty] | #DIV/0! | #DIV/0! | #DIV/0! | #DIV/0! | #DIV/0! | #DIV/0! | #DIV/0! | #DIV/0! | #DIV/0! | #DIV/0! | [12 empty] | Siete |  | Oviedo | 0,75 ≤ 1,00
[11 empty] | #DIV/0! | #DIV/0! | #DIV/0! | #DIV/0! | #DIV/0! | #DIV/0! | #DIV/0! | #DIV/0! | #DIV/0! | #DIV/0! | [12 empty] | Ocho |  | Palencia | 1,00 ≤ 1,25
[11 empty] | #DIV/0! | #DIV/0! | #DIV/0! | #DIV/0! | #DIV/0! | #DIV/0! | #DIV/0! | #DIV/0! | #DIV/0! | #DIV/0! | [14 empty] | Palma de Mallorca
[11 empty] | #DIV/0! | #DIV/0! | #DIV/0! | #DIV/0! | #DIV/0! | #DIV/0! | #DIV/0! | #DIV/0! | #DIV/0! | #DIV/0! | [14 empty] | Palmas, Las
[11 empty] | #DIV/0! | #DIV/0! | #DIV/0! | #DIV/0! | #DIV/0! | #DIV/0! | #DIV/0! | #DIV/0! | #DIV/0! | #DIV/0! | [14 empty] | Pamplona
[11 empty] | #DIV/0! | #DIV/0! | #DIV/0! | #DIV/0! | #DIV/0! | #DIV/0! | #DIV/0! | #DIV/0! | #DIV/0! | #DIV/0! | [14 empty] | Pontevedra
[11 empty] | #DIV/0! | #DIV/0! | #DIV/0! | #DIV/0! | #DIV/0! | #DIV/0! | #DIV/0! | #DIV/0! | #DIV/0! | #DIV/0! | [14 empty] | San Sebastian | 1,25 ≤ 2,00
[11 empty] | #DIV/0! | #DIV/0! | #DIV/0! | #DIV/0! | #DIV/0! | #DIV/0! | #DIV/0! | #DIV/0! | #DIV/0! | #DIV/0! | [14 empty] | Salamanca
[11 empty] | #DIV/0! | #DIV/0! | #DIV/0! | #DIV/0! | #DIV/0! | #DIV/0! | #DIV/0! | #DIV/0! | #DIV/0! | #DIV/0! | [14 empty] | Santa Cruz de Tenerife
[11 empty] | #DIV/0! | #DIV/0! | #DIV/0! | #DIV/0! | #DIV/0! | #DIV/0! | #DIV/0! | #DIV/0! | #DIV/0! | #DIV/0! | [14 empty] | Santander
[11 empty] | #DIV/0! | #DIV/0! | #DIV/0! | #DIV/0! | #DIV/0! | #DIV/0! | #DIV/0! | #DIV/0! | #DIV/0! | #DIV/0! | [14 empty] | Segovia
[11 empty] | #DIV/0! | #DIV/0! | #DIV/0! | #DIV/0! | #DIV/0! | #DIV/0! | #DIV/0! | #DIV/0! | #DIV/0! | #DIV/0! | [14 empty] | Sevilla
[11 empty] | #DIV/0! | #DIV/0! | #DIV/0! | #DIV/0! | #DIV/0! | #DIV/0! | #DIV/0! | #DIV/0! | #DIV/0! | #DIV/0! | [14 empty] | Soria
[11 empty] | #DIV/0! | #DIV/0! | #DIV/0! | #DIV/0! | #DIV/0! | #DIV/0! | #DIV/0! | #DIV/0! | #DIV/0! | #DIV/0! | [14 empty] | Tarragona
[11 empty] | #DIV/0! | #DIV/0! | #DIV/0! | #DIV/0! | #DIV/0! | #DIV/0! | #DIV/0! | #DIV/0! | #DIV/0! | #DIV/0! | [14 empty] | Teruel
[11 empty] | #DIV/0! | #DIV/0! | #DIV/0! | #DIV/0! | #DIV/0! | #DIV/0! | #DIV/0! | #DIV/0! | #DIV/0! | #DIV/0! | [14 empty] | Toledo
[11 empty] | #DIV/0! | #DIV/0! | #DIV/0! | #DIV/0! | #DIV/0! | #DIV/0! | #DIV/0! | #DIV/0! | #DIV/0! | #DIV/0! | [14 empty] | Valencia
[11 empty] | #DIV/0! | #DIV/0! | #DIV/0! | #DIV/0! | #DIV/0! | #DIV/0! | #DIV/0! | #DIV/0! | #DIV/0! | #DIV/0! | [14 empty] | Valladolid
[11 empty] | #DIV/0! | #DIV/0! | #DIV/0! | #DIV/0! | #DIV/0! | #DIV/0! | #DIV/0! | #DIV/0! | #DIV/0! | #DIV/0! | [14 empty] | Vitoria
Zamora
[35 empty] | Zaragoza | 2,00 ≤ 2,50
2,50 ≤ 3,00
> 3,00
alfa
A
[27 empty] | 0,5 < z ≤ 1,0 |  |  |  |  | B
[27 empty] | 1,0 < z ≤ 2,0 |  |  |  |  | C
[27 empty] | 2,0 < z ≤ 3,0 |  |  |  |  | D
[27 empty] | z > 3,0 |  |  |  |  | E
Residencial privado
Diferente de residencial privado
Edificios nuevos y ampliaciones
Cambios de uso, reformas de más del 25 de la envolvente
2,00 ≤ 2,50
2,50 ≤ 3,00
[5 empty] | > 3,00 | [17 empty] | Residencial privado | Edificio nuevo | alfa | 0.2 | 0.67 | 0.6 | 0.58 | 0.53 | 0.48 | 0.43
[23 empty] | Residencial privado | Edificio nuevo | alfa | 0.3 | 0.67 | 0.6 | 0.58 | 0.53 | 0.48 | 0.43
[23 empty] | Residencial privado | Edificio nuevo | alfa | 0.4 | 0.67 | 0.6 | 0.58 | 0.53 | 0.48 | 0.43
[23 empty] | Residencial privado | Edificio nuevo | alfa | 0.5 | 0.67 | 0.6 | 0.58 | 0.53 | 0.48 | 0.43
[23 empty] | Residencial privado | Edificio nuevo | alfa | 0.6 | 0.67 | 0.6 | 0.58 | 0.53 | 0.48 | 0.43
[23 empty] | Residencial privado | Edificio nuevo | alfa | 0.7 | 0.67 | 0.6 | 0.58 | 0.53 | 0.48 | 0.43
[23 empty] | Residencial privado | Edificio nuevo | alfa | 0.8 | 0.67 | 0.6 | 0.58 | 0.53 | 0.48 | 0.43
[23 empty] | Residencial privado | Edificio nuevo | alfa | 0.9 | 0.67 | 0.6 | 0.58 | 0.53 | 0.48 | 0.43
[23 empty] | Residencial privado | Edificio nuevo | alfa | 1 | 0.67 | 0.6 | 0.58 | 0.53 | 0.48 | 0.43
[23 empty] | Residencial privado | Edificio nuevo | alfa | 1.1
[23 empty] | Residencial privado | Edificio nuevo | alfa | 1.2
[23 empty] | Residencial privado | Edificio nuevo | alfa | 1.3
[23 empty] | Residencial privado | Edificio nuevo | alfa | 1.4
[23 empty] | Residencial privado | Edificio nuevo | alfa | 1.5
[23 empty] | Residencial privado | Edificio nuevo | alfa | 1.6
[23 empty] | Residencial privado | Edificio nuevo | alfa | 1.7
[23 empty] | Residencial privado | Edificio nuevo | alfa | 1.8
[23 empty] | Residencial privado | Edificio nuevo | alfa | 1.9
[23 empty] | Residencial privado | Edificio nuevo | alfa | 2
[23 empty] | Residencial privado | Edificio nuevo | alfa | 2.1
[23 empty] | Residencial privado | Edificio nuevo | alfa | 2.2
[23 empty] | Residencial privado | Edificio nuevo | alfa | 2.3
[23 empty] | Residencial privado | Edificio nuevo | alfa | 2.4
[23 empty] | Residencial privado | Edificio nuevo | alfa | 2.5
[23 empty] | Residencial privado | Edificio nuevo | alfa | 2.6
[23 empty] | Residencial privado | Edificio nuevo | alfa | 2.7
[23 empty] | Residencial privado | Edificio nuevo | alfa | 2.8
[23 empty] | Residencial privado | Edificio nuevo | alfa | 2.9
[23 empty] | Residencial privado | Edificio nuevo | alfa | 3
[23 empty] | Residencial privado | Edificio nuevo | alfa | 3.1
[23 empty] | Residencial privado | Edificio nuevo | alfa | 3.2
[23 empty] | Residencial privado | Edificio nuevo | alfa | 3.3
[23 empty] | Residencial privado | Edificio nuevo | alfa | 3.4
[23 empty] | Residencial privado | Edificio nuevo | alfa | 3.5
[23 empty] | Residencial privado | Edificio nuevo | alfa | 3.6
[23 empty] | Residencial privado | Edificio nuevo | alfa | 3.7
[23 empty] | Residencial privado | Edificio nuevo | alfa | 3.8
[23 empty] | Residencial privado | Edificio nuevo | alfa | 3.9
[23 empty] | Residencial privado | Edificio nuevo | alfa | 4 | 0.86 | 0.8 | 0.77 | 0.72 | 0.67 | 0.62
[23 empty] | Residencial privado | Edificio nuevo | alfa | 4.1 | 0.86 | 0.8 | 0.77 | 0.72 | 0.67 | 0.62
[23 empty] | Residencial privado | Edificio nuevo | alfa | 4.2 | 0.86 | 0.8 | 0.77 | 0.72 | 0.67 | 0.62
[23 empty] | Residencial privado | Edificio nuevo | alfa | 4.3 | 0.86 | 0.8 | 0.77 | 0.72 | 0.67 | 0.62
[23 empty] | Residencial privado | Edificio nuevo | alfa | 4.4 | 0.86 | 0.8 | 0.77 | 0.72 | 0.67 | 0.62
[23 empty] | Residencial privado | Edificio nuevo | alfa | 4.5 | 0.86 | 0.8 | 0.77 | 0.72 | 0.67 | 0.62
[23 empty] | Residencial privado | Edificio nuevo | alfa | 4.6 | 0.86 | 0.8 | 0.77 | 0.72 | 0.67 | 0.62
[23 empty] | Residencial privado | Edificio nuevo | alfa | 4.7 | 0.86 | 0.8 | 0.77 | 0.72 | 0.67 | 0.62
[23 empty] | Residencial privado | Edificio nuevo | alfa | 4.8 | 0.86 | 0.8 | 0.77 | 0.72 | 0.67 | 0.62
[23 empty] | Residencial privado | Edificio nuevo | alfa | 4.9 | 0.86 | 0.8 | 0.77 | 0.72 | 0.67 | 0.62
[23 empty] | Residencial privado | Edificio nuevo | alfa | 5 | 0.86 | 0.8 | 0.77 | 0.72 | 0.67 | 0.62
[23 empty] | Residencial privado | Edificio nuevo | alfa | 5.1 | 0.86 | 0.8 | 0.77 | 0.72 | 0.67 | 0.62
[23 empty] | Residencial privado | Edificio nuevo | alfa | 5.2 | 0.86 | 0.8 | 0.77 | 0.72 | 0.67 | 0.62
[23 empty] | Residencial privado | Edificio nuevo | alfa | 5.3 | 0.86 | 0.8 | 0.77 | 0.72 | 0.67 | 0.62
| SI(Y(B40="alfa";B41="Residencial privado";B42="Edificios nuevos y ampliaciones");BUSCARV(B39;Tabla3;2); | [21 empty] | Residencial privado | Edificio nuevo | alfa | 5.4 | 0.86 | 0.8 | 0.77 | 0.72 | 0.67 | 0.62
| SI(Y(B40="A";B41="Residencial privado";B42="Edificios nuevos y ampliaciones");BUSCARV(B39;Tabla4;2); | [21 empty] | Residencial privado | Edificio nuevo | alfa | 5.5 | 0.86 | 0.8 | 0.77 | 0.72 | 0.67 | 0.62
| SI(Y(B40="B";B41="Residencial privado";B42="Edificios nuevos y ampliaciones");BUSCARV(B39;Tabla5;2); | [21 empty] | Residencial privado | Edificio nuevo | alfa | 5.6 | 0.86 | 0.8 | 0.77 | 0.72 | 0.67 | 0.62
| SI(Y(B40="C";B41="Residencial privado";B42="Edificios nuevos y ampliaciones");BUSCARV(B39;Tabla6;2); | [21 empty] | Residencial privado | Edificio nuevo | alfa | 5.7 | 0.86 | 0.8 | 0.77 | 0.72 | 0.67 | 0.62
| SI(Y(B40="D";B41="Residencial privado";B42="Edificios nuevos y ampliaciones");BUSCARV(B39;Tabla7;2); | [21 empty] | Residencial privado | Edificio nuevo | alfa | 5.8 | 0.86 | 0.8 | 0.77 | 0.72 | 0.67 | 0.62
| SI(Y(B40="E";B41="Residencial privado";B42="Edificios nuevos y ampliaciones");BUSCARV(B39;Tabla8;2); | [21 empty] | Residencial privado | Edificio nuevo | alfa | 5.9 | 0.86 | 0.8 | 0.77 | 0.72 | 0.67 | 0.62
[23 empty] | Residencial privado | Edificio nuevo | alfa | 6 | 0.86 | 0.8 | 0.77 | 0.72 | 0.67 | 0.62
| SI(Y(B40="alfa";B41="Residencial privado";B42="Cambios de uso, reformas de más del 25 de la envolvente");BUSCARV(B39;Tabla9;2); | [21 empty] | Residencial privado | Edificio nuevo | alfa | 6.1 | 0.86 | 0.8 | 0.77 | 0.72 | 0.67 | 0.62
| SI(Y(B40="A";B41="Residencial privado";B42="Cambios de uso, reformas de más del 25 de la envolvente");BUSCARV(B39;Tabla10;2); | [21 empty] | Residencial privado | Edificio nuevo | alfa | 6.2 | 0.86 | 0.8 | 0.77 | 0.72 | 0.67 | 0.62
| SI(Y(B40="B";B41="Residencial privado";B42="Cambios de uso, reformas de más del 25 de la envolvente");BUSCARV(B39;Tabla11;2); | [21 empty] | Residencial privado | Edificio nuevo | alfa | 6.3 | 0.86 | 0.8 | 0.77 | 0.72 | 0.67 | 0.62
| SI(Y(B40="C";B41="Residencial privado";B42="Cambios de uso, reformas de más del 25 de la envolvente");BUSCARV(B39;Tabla12;2); | [21 empty] | Residencial privado | Edificio nuevo | alfa | 6.4 | 0.86 | 0.8 | 0.77 | 0.72 | 0.67 | 0.62
| SI(Y(B40="D";B41="Residencial privado";B42="Cambios de uso, reformas de más del 25 de la envolvente");BUSCARV(B39;Tabla13;2); | [21 empty] | Residencial privado | Edificio nuevo | alfa | 6.5 | 0.86 | 0.8 | 0.77 | 0.72 | 0.67 | 0.62
| SI(Y(B40="E";B41="Residencial privado";B42="Cambios de uso, reformas de más del 25 de la envolvente");BUSCARV(B39;Tabla14;2); | [21 empty] | Residencial privado | Edificio nuevo | alfa | 6.6 | 0.86 | 0.8 | 0.77 | 0.72 | 0.67 | 0.62
[23 empty] | Residencial privado | Edificio nuevo | alfa | 6.7 | 0.86 | 0.8 | 0.77 | 0.72 | 0.67 | 0.62
| SI(Y(B40="alfa";B41="Diferente de residencial privado";B42="Edificios nuevos y ampliaciones");BUSCARV(B39;Tabla15;2); | [21 empty] | Residencial privado | Edificio nuevo | alfa | 6.8 | 0.86 | 0.8 | 0.77 | 0.72 | 0.67 | 0.62
| SI(Y(B40="A";B41="Diferente de residencial privado";B42="Edificios nuevos y ampliaciones");BUSCARV(B39;Tabla16;2); | [21 empty] | Residencial privado | Edificio nuevo | alfa | 6.9 | 0.86 | 0.8 | 0.77 | 0.72 | 0.67 | 0.62
| SI(Y(B40="B";B41="Diferente de residencial privado";B42="Edificios nuevos y ampliaciones");BUSCARV(B39;Tabla17;2); | [21 empty] | Residencial privado | Edificio nuevo | alfa | 7 | 0.86 | 0.8 | 0.77 | 0.72 | 0.67 | 0.62
| SI(Y(B40="C";B41="Diferente de residencial privado";B42="Edificios nuevos y ampliaciones");BUSCARV(B39;Tabla18;2); | [21 empty] | Residencial privado | Edificio nuevo | alfa | 7.1 | 0.86 | 0.8 | 0.77 | 0.72 | 0.67 | 0.62
| SI(Y(B40="D";B41="Diferente de residencial privado";B42="Edificios nuevos y ampliaciones");BUSCARV(B39;Tabla19;2); | [21 empty] | Residencial privado | Edificio nuevo | alfa | 7.2 | 0.86 | 0.8 | 0.77 | 0.72 | 0.67 | 0.62
| SI(Y(B40="E";B41="Diferente de residencial privado";B42="Edificios nuevos y ampliaciones");BUSCARV(B39;Tabla20;2); | [21 empty] | Residencial privado | Edificio nuevo | alfa | 7.3 | 0.86 | 0.8 | 0.77 | 0.72 | 0.67 | 0.62
[23 empty] | Residencial privado | Edificio nuevo | alfa | 7.4 | 0.86 | 0.8 | 0.77 | 0.72 | 0.67 | 0.62
| SI(Y(B40="alfa";B41="Diferente de residencial privado";B42="Cambios de uso, reformas de más del 25 de la envolvente");BUSCARV(B39;Tabla15;2); | [21 empty] | Residencial privado | Edificio nuevo | alfa | 7.5 | 0.86 | 0.8 | 0.77 | 0.72 | 0.67 | 0.62
| SI(Y(B40="A";B41="Diferente de residencial privado";B42="Cambios de uso, reformas de más del 25 de la envolvente");BUSCARV(B39;Tabla16;2); | [21 empty] | Residencial privado | Edificio nuevo | alfa | 7.6 | 0.86 | 0.8 | 0.77 | 0.72 | 0.67 | 0.62
| SI(Y(B40="B";B41="Diferente de residencial privado";B42="Cambios de uso, reformas de más del 25 de la envolvente");BUSCARV(B39;Tabla17;2); | [21 empty] | Residencial privado | Edificio nuevo | alfa | 7.7 | 0.86 | 0.8 | 0.77 | 0.72 | 0.67 | 0.62
| SI(Y(B40="C";B41="Diferente de residencial privado";B42="Cambios de uso, reformas de más del 25 de la envolvente");BUSCARV(B39;Tabla18;2); | [21 empty] | Residencial privado | Edificio nuevo | alfa | 7.8 | 0.86 | 0.8 | 0.77 | 0.72 | 0.67 | 0.62
| SI(Y(B40="D";B41="Diferente de residencial privado";B42="Cambios de uso, reformas de más del 25 de la envolvente");BUSCARV(B39;Tabla19;2); | [21 empty] | Residencial privado | Edificio nuevo | alfa | 7.9 | 0.86 | 0.8 | 0.77 | 0.72 | 0.67 | 0.62
| SI(Y(B40="E";B41="Diferente de residencial privado";B42="Cambios de uso, reformas de más del 25 de la envolvente");BUSCARV(B39;Tabla20;2);"0" | [21 empty] | Residencial privado | Edificio nuevo | alfa | 8 | 0.86 | 0.8 | 0.77 | 0.72 | 0.67 | 0.62
[23 empty] | Residencial privado | Edificio nuevo | alfa | 8.1 | 0.86 | 0.8 | 0.77 | 0.72 | 0.67 | 0.62
[23 empty] | Residencial privado | Edificio nuevo | alfa | 8.2 | 0.86 | 0.8 | 0.77 | 0.72 | 0.67 | 0.62
[23 empty] | Residencial privado | Edificio nuevo | alfa | 8.3 | 0.86 | 0.8 | 0.77 | 0.72 | 0.67 | 0.62
[23 empty] | Residencial privado | Edificio nuevo | alfa | 8.4 | 0.86 | 0.8 | 0.77 | 0.72 | 0.67 | 0.62
[23 empty] | Residencial privado | Edificio nuevo | alfa | 8.5 | 0.86 | 0.8 | 0.77 | 0.72 | 0.67 | 0.62
[23 empty] | Residencial privado | Edificio nuevo | alfa | 8.6 | 0.86 | 0.8 | 0.77 | 0.72 | 0.67 | 0.62
[23 empty] | Residencial privado | Edificio nuevo | alfa | 8.7 | 0.86 | 0.8 | 0.77 | 0.72 | 0.67 | 0.62
[23 empty] | Residencial privado | Edificio nuevo | alfa | 8.8 | 0.86 | 0.8 | 0.77 | 0.72 | 0.67 | 0.62
[23 empty] | Residencial privado | Edificio nuevo | alfa | 8.9 | 0.86 | 0.8 | 0.77 | 0.72 | 0.67 | 0.62
[23 empty] | Residencial privado | Edificio nuevo | alfa | 9 | 0.86 | 0.8 | 0.77 | 0.72 | 0.67 | 0.62
[23 empty] | Residencial privado | Edificio nuevo | alfa | 9.1 | 0.86 | 0.8 | 0.77 | 0.72 | 0.67 | 0.62
[23 empty] | Residencial privado | Edificio nuevo | alfa | 9.2 | 0.86 | 0.8 | 0.77 | 0.72 | 0.67 | 0.62
[23 empty] | Residencial privado | Edificio nuevo | alfa | 9.3 | 0.86 | 0.8 | 0.77 | 0.72 | 0.67 | 0.62
[23 empty] | Residencial privado | Edificio nuevo | alfa | 9.4 | 0.86 | 0.8 | 0.77 | 0.72 | 0.67 | 0.62
[23 empty] | Residencial privado | Edificio nuevo | alfa | 9.5 | 0.86 | 0.8 | 0.77 | 0.72 | 0.67 | 0.62
[23 empty] | Residencial privado | Edificio nuevo | alfa | 9.6 | 0.86 | 0.8 | 0.77 | 0.72 | 0.67 | 0.62
[23 empty] | Residencial privado | Edificio nuevo | alfa | 9.7 | 0.86 | 0.8 | 0.77 | 0.72 | 0.67 | 0.62
[23 empty] | Residencial privado | Edificio nuevo | alfa | 9.8 | 0.86 | 0.8 | 0.77 | 0.72 | 0.67 | 0.62
[23 empty] | Residencial privado | Edificio nuevo | alfa | 9.9 | 0.86 | 0.8 | 0.77 | 0.72 | 0.67 | 0.62
[23 empty] | Residencial privado | Edificio nuevo | alfa | 10 | 0.86 | 0.8 | 0.77 | 0.72 | 0.67 | 0.62
[23 empty] | Residencial privado | Edificio nuevo | alfa | 10.1 | 0.86 | 0.8 | 0.77 | 0.72 | 0.67 | 0.62
[23 empty] | Residencial privado | Edificio nuevo | alfa | 10.2 | 0.86 | 0.8 | 0.77 | 0.72 | 0.67 | 0.62
[23 empty] | Residencial privado | Edificio nuevo | alfa | 10.3 | 0.86 | 0.8 | 0.77 | 0.72 | 0.67 | 0.62
[23 empty] | Residencial privado | Edificio nuevo | alfa | 10.4 | 0.86 | 0.8 | 0.77 | 0.72 | 0.67 | 0.62
[23 empty] | Residencial privado | Edificio nuevo | alfa | 10.5 | 0.86 | 0.8 | 0.77 | 0.72 | 0.67 | 0.62
[23 empty] | Residencial privado | Edificio nuevo | alfa | 10.6 | 0.86 | 0.8 | 0.77 | 0.72 | 0.67 | 0.62
[23 empty] | Residencial privado | Edificio nuevo | alfa | 10.7 | 0.86 | 0.8 | 0.77 | 0.72 | 0.67 | 0.62
[23 empty] | Residencial privado | Edificio nuevo | alfa | 10.8 | 0.86 | 0.8 | 0.77 | 0.72 | 0.67 | 0.62
[23 empty] | Residencial privado | Edificio nuevo | alfa | 10.9 | 0.86 | 0.8 | 0.77 | 0.72 | 0.67 | 0.62
[23 empty] | Residencial privado | Edificio nuevo | alfa | 11 | 0.86 | 0.8 | 0.77 | 0.72 | 0.67 | 0.62
[23 empty] | Residencial privado | Edificio nuevo | alfa | 11.1 | 0.86 | 0.8 | 0.77 | 0.72 | 0.67 | 0.62
[23 empty] | Residencial privado | Edificio nuevo | alfa | 11.2 | 0.86 | 0.8 | 0.77 | 0.72 | 0.67 | 0.62
[23 empty] | Residencial privado | Edificio nuevo | alfa | 11.3 | 0.86 | 0.8 | 0.77 | 0.72 | 0.67 | 0.62
[23 empty] | Residencial privado | Edificio nuevo | alfa | 11.4 | 0.86 | 0.8 | 0.77 | 0.72 | 0.67 | 0.62
[23 empty] | Residencial privado | Edificio nuevo | alfa | 11.5 | 0.86 | 0.8 | 0.77 | 0.72 | 0.67 | 0.62
[23 empty] | Residencial privado | Edificio nuevo | alfa | 11.6 | 0.86 | 0.8 | 0.77 | 0.72 | 0.67 | 0.62
[23 empty] | Residencial privado | Edificio nuevo | alfa | 11.7 | 0.86 | 0.8 | 0.77 | 0.72 | 0.67 | 0.62
[23 empty] | Residencial privado | Edificio nuevo | alfa | 11.8 | 0.86 | 0.8 | 0.77 | 0.72 | 0.67 | 0.62
[23 empty] | Residencial privado | Edificio nuevo | alfa | 11.9 | 0.86 | 0.8 | 0.77 | 0.72 | 0.67 | 0.62
[23 empty] | Residencial privado | Edificio nuevo | alfa | 12 | 0.86 | 0.8 | 0.77 | 0.72 | 0.67 | 0.62
[23 empty] | Residencial privado | Edificio nuevo | alfa | 12.1 | 0.86 | 0.8 | 0.77 | 0.72 | 0.67 | 0.62
[23 empty] | Residencial privado | Edificio nuevo | alfa | 12.2 | 0.86 | 0.8 | 0.77 | 0.72 | 0.67 | 0.62
[23 empty] | Residencial privado | Edificio nuevo | alfa | 12.3 | 0.86 | 0.8 | 0.77 | 0.72 | 0.67 | 0.62
[23 empty] | Residencial privado | Edificio nuevo | alfa | 12.4 | 0.86 | 0.8 | 0.77 | 0.72 | 0.67 | 0.62
[23 empty] | Residencial privado | Edificio nuevo | alfa | 12.5 | 0.86 | 0.8 | 0.77 | 0.72 | 0.67 | 0.62
[23 empty] | Residencial privado | Edificio nuevo | alfa | 12.6 | 0.86 | 0.8 | 0.77 | 0.72 | 0.67 | 0.62
[23 empty] | Residencial privado | Edificio nuevo | alfa | 12.7 | 0.86 | 0.8 | 0.77 | 0.72 | 0.67 | 0.62
[23 empty] | Residencial privado | Edificio nuevo | alfa | 12.8 | 0.86 | 0.8 | 0.77 | 0.72 | 0.67 | 0.62
[23 empty] | Residencial privado | Edificio nuevo | alfa | 12.9 | 0.86 | 0.8 | 0.77 | 0.72 | 0.67 | 0.62
[23 empty] | Residencial privado | Edificio nuevo | alfa | 13 | 0.86 | 0.8 | 0.77 | 0.72 | 0.67 | 0.62
[23 empty] | Residencial privado | Edificio nuevo | alfa | 13.1 | 0.86 | 0.8 | 0.77 | 0.72 | 0.67 | 0.62
[23 empty] | Residencial privado | Edificio nuevo | alfa | 13.2 | 0.86 | 0.8 | 0.77 | 0.72 | 0.67 | 0.62
[23 empty] | Residencial privado | Edificio nuevo | alfa | 13.3 | 0.86 | 0.8 | 0.77 | 0.72 | 0.67 | 0.62
[23 empty] | Residencial privado | Edificio nuevo | alfa | 13.4 | 0.86 | 0.8 | 0.77 | 0.72 | 0.67 | 0.62
[23 empty] | Residencial privado | Edificio nuevo | alfa | 13.5 | 0.86 | 0.8 | 0.77 | 0.72 | 0.67 | 0.62
[23 empty] | Residencial privado | Edificio nuevo | alfa | 13.6 | 0.86 | 0.8 | 0.77 | 0.72 | 0.67 | 0.62
[23 empty] | Residencial privado | Edificio nuevo | alfa | 13.7 | 0.86 | 0.8 | 0.77 | 0.72 | 0.67 | 0.62
[23 empty] | Residencial privado | Edificio nuevo | alfa | 13.8 | 0.86 | 0.8 | 0.77 | 0.72 | 0.67 | 0.62
[23 empty] | Residencial privado | Edificio nuevo | alfa | 13.9 | 0.86 | 0.8 | 0.77 | 0.72 | 0.67 | 0.62
[23 empty] | Residencial privado | Edificio nuevo | alfa | 14 | 0.86 | 0.8 | 0.77 | 0.72 | 0.67 | 0.62
[23 empty] | Residencial privado | Edificio nuevo | alfa | 14.1 | 0.86 | 0.8 | 0.77 | 0.72 | 0.67 | 0.62
[23 empty] | Residencial privado | Edificio nuevo | alfa | 14.2 | 0.86 | 0.8 | 0.77 | 0.72 | 0.67 | 0.62
[23 empty] | Residencial privado | Edificio nuevo | alfa | 14.3 | 0.86 | 0.8 | 0.77 | 0.72 | 0.67 | 0.62
[23 empty] | Residencial privado | Edificio nuevo | alfa | 14.4 | 0.86 | 0.8 | 0.77 | 0.72 | 0.67 | 0.62
[23 empty] | Residencial privado | Edificio nuevo | alfa | 14.5 | 0.86 | 0.8 | 0.77 | 0.72 | 0.67 | 0.62
[23 empty] | Residencial privado | Edificio nuevo | alfa | 14.6 | 0.86 | 0.8 | 0.77 | 0.72 | 0.67 | 0.62
[23 empty] | Residencial privado | Edificio nuevo | alfa | 14.7 | 0.86 | 0.8 | 0.77 | 0.72 | 0.67 | 0.62
[23 empty] | Residencial privado | Edificio nuevo | alfa | 14.8 | 0.86 | 0.8 | 0.77 | 0.72 | 0.67 | 0.62
[23 empty] | Residencial privado | Edificio nuevo | alfa | 14.9 | 0.86 | 0.8 | 0.77 | 0.72 | 0.67 | 0.62
[23 empty] | Residencial privado | Edificio nuevo | alfa | 15 | 0.86 | 0.8 | 0.77 | 0.72 | 0.67 | 0.62
[23 empty] | Residencial privado | Edificio nuevo | alfa | 15.1 | 0.86 | 0.8 | 0.77 | 0.72 | 0.67 | 0.62
[23 empty] | Residencial privado | Edificio nuevo | alfa | 15.2 | 0.86 | 0.8 | 0.77 | 0.72 | 0.67 | 0.62
[23 empty] | Residencial privado | Edificio nuevo | alfa | 15.3 | 0.86 | 0.8 | 0.77 | 0.72 | 0.67 | 0.62
[23 empty] | Residencial privado | Edificio nuevo | alfa | 15.4 | 0.86 | 0.8 | 0.77 | 0.72 | 0.67 | 0.62
[23 empty] | Residencial privado | Edificio nuevo | alfa | 15.5 | 0.86 | 0.8 | 0.77 | 0.72 | 0.67 | 0.62
[23 empty] | Residencial privado | Edificio nuevo | alfa | 15.6 | 0.86 | 0.8 | 0.77 | 0.72 | 0.67 | 0.62
[23 empty] | Residencial privado | Edificio nuevo | alfa | 15.7 | 0.86 | 0.8 | 0.77 | 0.72 | 0.67 | 0.62
[23 empty] | Residencial privado | Edificio nuevo | alfa | 15.8 | 0.86 | 0.8 | 0.77 | 0.72 | 0.67 | 0.62
[23 empty] | Residencial privado | Edificio nuevo | alfa | 15.9 | 0.86 | 0.8 | 0.77 | 0.72 | 0.67 | 0.62
[23 empty] | Residencial privado | Edificio nuevo | alfa | 16 | 0.86 | 0.8 | 0.77 | 0.72 | 0.67 | 0.62
[23 empty] | Residencial privado | Edificio nuevo | alfa | 16.1 | 0.86 | 0.8 | 0.77 | 0.72 | 0.67 | 0.62
[23 empty] | Residencial privado | Edificio nuevo | alfa | 16.2 | 0.86 | 0.8 | 0.77 | 0.72 | 0.67 | 0.62
[23 empty] | Residencial privado | Edificio nuevo | alfa | 16.3 | 0.86 | 0.8 | 0.77 | 0.72 | 0.67 | 0.62
[23 empty] | Residencial privado | Edificio nuevo | alfa | 16.4 | 0.86 | 0.8 | 0.77 | 0.72 | 0.67 | 0.62
[23 empty] | Residencial privado | Edificio nuevo | alfa | 16.5 | 0.86 | 0.8 | 0.77 | 0.72 | 0.67 | 0.62
[23 empty] | Residencial privado | Edificio nuevo | alfa | 16.6 | 0.86 | 0.8 | 0.77 | 0.72 | 0.67 | 0.62
[23 empty] | Residencial privado | Edificio nuevo | alfa | 16.7 | 0.86 | 0.8 | 0.77 | 0.72 | 0.67 | 0.62
[23 empty] | Residencial privado | Edificio nuevo | alfa | 16.8 | 0.86 | 0.8 | 0.77 | 0.72 | 0.67 | 0.62
[23 empty] | Residencial privado | Edificio nuevo | alfa | 16.9 | 0.86 | 0.8 | 0.77 | 0.72 | 0.67 | 0.62
[23 empty] | Residencial privado | Edificio nuevo | alfa | 17 | 0.86 | 0.8 | 0.77 | 0.72 | 0.67 | 0.62
[23 empty] | Residencial privado | Edificio nuevo | alfa | 17.1 | 0.86 | 0.8 | 0.77 | 0.72 | 0.67 | 0.62
[23 empty] | Residencial privado | Edificio nuevo | alfa | 17.2 | 0.86 | 0.8 | 0.77 | 0.72 | 0.67 | 0.62
[23 empty] | Residencial privado | Edificio nuevo | alfa | 17.3 | 0.86 | 0.8 | 0.77 | 0.72 | 0.67 | 0.62
[23 empty] | Residencial privado | Edificio nuevo | alfa | 17.4 | 0.86 | 0.8 | 0.77 | 0.72 | 0.67 | 0.62
[23 empty] | Residencial privado | Edificio nuevo | alfa | 17.5 | 0.86 | 0.8 | 0.77 | 0.72 | 0.67 | 0.62
[23 empty] | Residencial privado | Edificio nuevo | alfa | 17.6 | 0.86 | 0.8 | 0.77 | 0.72 | 0.67 | 0.62
[23 empty] | Residencial privado | Edificio nuevo | alfa | 17.7 | 0.86 | 0.8 | 0.77 | 0.72 | 0.67 | 0.62
[23 empty] | Residencial privado | Edificio nuevo | alfa | 17.8 | 0.86 | 0.8 | 0.77 | 0.72 | 0.67 | 0.62
[23 empty] | Residencial privado | Edificio nuevo | alfa | 17.9 | 0.86 | 0.8 | 0.77 | 0.72 | 0.67 | 0.62
[23 empty] | Residencial privado | Edificio nuevo | alfa | 18 | 0.86 | 0.8 | 0.77 | 0.72 | 0.67 | 0.62
[23 empty] | Residencial privado | Edificio nuevo | alfa | 18.1 | 0.86 | 0.8 | 0.77 | 0.72 | 0.67 | 0.62
[23 empty] | Residencial privado | Edificio nuevo | alfa | 18.2 | 0.86 | 0.8 | 0.77 | 0.72 | 0.67 | 0.62
[23 empty] | Residencial privado | Edificio nuevo | alfa | 18.3 | 0.86 | 0.8 | 0.77 | 0.72 | 0.67 | 0.62
[23 empty] | Residencial privado | Edificio nuevo | alfa | 18.4 | 0.86 | 0.8 | 0.77 | 0.72 | 0.67 | 0.62
[23 empty] | Residencial privado | Edificio nuevo | alfa | 18.5 | 0.86 | 0.8 | 0.77 | 0.72 | 0.67 | 0.62
[23 empty] | Residencial privado | Edificio nuevo | alfa | 18.6 | 0.86 | 0.8 | 0.77 | 0.72 | 0.67 | 0.62
[23 empty] | Residencial privado | Edificio nuevo | alfa | 18.7 | 0.86 | 0.8 | 0.77 | 0.72 | 0.67 | 0.62
[23 empty] | Residencial privado | Edificio nuevo | alfa | 18.8 | 0.86 | 0.8 | 0.77 | 0.72 | 0.67 | 0.62
[23 empty] | Residencial privado | Edificio nuevo | alfa | 18.9 | 0.86 | 0.8 | 0.77 | 0.72 | 0.67 | 0.62
[23 empty] | Residencial privado | Edificio nuevo | alfa | 19 | 0.86 | 0.8 | 0.77 | 0.72 | 0.67 | 0.62
[23 empty] | Residencial privado | Edificio nuevo | alfa | 19.1 | 0.86 | 0.8 | 0.77 | 0.72 | 0.67 | 0.62
[23 empty] | Residencial privado | Edificio nuevo | alfa | 19.2 | 0.86 | 0.8 | 0.77 | 0.72 | 0.67 | 0.62
[23 empty] | Residencial privado | Edificio nuevo | alfa | 19.3 | 0.86 | 0.8 | 0.77 | 0.72 | 0.67 | 0.62
[23 empty] | Residencial privado | Edificio nuevo | alfa | 19.4 | 0.86 | 0.8 | 0.77 | 0.72 | 0.67 | 0.62
[23 empty] | Residencial privado | Edificio nuevo | alfa | 19.5 | 0.86 | 0.8 | 0.77 | 0.72 | 0.67 | 0.62
[23 empty] | Residencial privado | Edificio nuevo | alfa | 19.6 | 0.86 | 0.8 | 0.77 | 0.72 | 0.67 | 0.62
[23 empty] | Residencial privado | Edificio nuevo | alfa | 19.7 | 0.86 | 0.8 | 0.77 | 0.72 | 0.67 | 0.62
[23 empty] | Residencial privado | Edificio nuevo | alfa | 19.8 | 0.86 | 0.8 | 0.77 | 0.72 | 0.67 | 0.62
[23 empty] | Residencial privado | Edificio nuevo | alfa | 19.9 | 0.86 | 0.8 | 0.77 | 0.72 | 0.67 | 0.62
[23 empty] | Residencial privado | Edificio nuevo | alfa | 20 | 0.86 | 0.8 | 0.77 | 0.72 | 0.67 | 0.62
[23 empty] | Residencial privado | Edificio nuevo | alfa | 20.1 | 0.86 | 0.8 | 0.77 | 0.72 | 0.67 | 0.62
[23 empty] | Residencial privado | Edificio nuevo | alfa | 20.2 | 0.86 | 0.8 | 0.77 | 0.72 | 0.67 | 0.62
[23 empty] | Residencial privado | Edificio nuevo | alfa | 20.3 | 0.86 | 0.8 | 0.77 | 0.72 | 0.67 | 0.62
[23 empty] | Residencial privado | Edificio nuevo | alfa | 20.4 | 0.86 | 0.8 | 0.77 | 0.72 | 0.67 | 0.62
[23 empty] | Residencial privado | Edificio nuevo | alfa | 20.5 | 0.86 | 0.8 | 0.77 | 0.72 | 0.67 | 0.62
[23 empty] | Residencial privado | Edificio nuevo | alfa | 20.6 | 0.86 | 0.8 | 0.77 | 0.72 | 0.67 | 0.62
[23 empty] | Residencial privado | Edificio nuevo | alfa | 20.7 | 0.86 | 0.8 | 0.77 | 0.72 | 0.67 | 0.62
[23 empty] | Residencial privado | Edificio nuevo | alfa | 20.8 | 0.86 | 0.8 | 0.77 | 0.72 | 0.67 | 0.62
[23 empty] | Residencial privado | Edificio nuevo | alfa | 20.9 | 0.86 | 0.8 | 0.77 | 0.72 | 0.67 | 0.62
[23 empty] | Residencial privado | Edificio nuevo | alfa | 21 | 0.86 | 0.8 | 0.77 | 0.72 | 0.67 | 0.62
[23 empty] | Residencial privado | Edificio nuevo | alfa | 21.1 | 0.86 | 0.8 | 0.77 | 0.72 | 0.67 | 0.62
[23 empty] | Residencial privado | Edificio nuevo | alfa | 21.2 | 0.86 | 0.8 | 0.77 | 0.72 | 0.67 | 0.62
[23 empty] | Residencial privado | Edificio nuevo | alfa | 21.3 | 0.86 | 0.8 | 0.77 | 0.72 | 0.67 | 0.62
[23 empty] | Residencial privado | Edificio nuevo | alfa | 21.4 | 0.86 | 0.8 | 0.77 | 0.72 | 0.67 | 0.62
[23 empty] | Residencial privado | Edificio nuevo | alfa | 21.5 | 0.86 | 0.8 | 0.77 | 0.72 | 0.67 | 0.62
[23 empty] | Residencial privado | Edificio nuevo | alfa | 21.6 | 0.86 | 0.8 | 0.77 | 0.72 | 0.67 | 0.62
[23 empty] | Residencial privado | Edificio nuevo | alfa | 21.7 | 0.86 | 0.8 | 0.77 | 0.72 | 0.67 | 0.62
[23 empty] | Residencial privado | Edificio nuevo | alfa | 21.8 | 0.86 | 0.8 | 0.77 | 0.72 | 0.67 | 0.62
[23 empty] | Residencial privado | Edificio nuevo | alfa | 21.9 | 0.86 | 0.8 | 0.77 | 0.72 | 0.67 | 0.62
[23 empty] | Residencial privado | Edificio nuevo | alfa | 22 | 0.86 | 0.8 | 0.77 | 0.72 | 0.67 | 0.62
[23 empty] | Residencial privado | Edificio nuevo | alfa | 22.1 | 0.86 | 0.8 | 0.77 | 0.72 | 0.67 | 0.62
[23 empty] | Residencial privado | Edificio nuevo | alfa | 22.2 | 0.86 | 0.8 | 0.77 | 0.72 | 0.67 | 0.62
[23 empty] | Residencial privado | Edificio nuevo | alfa | 22.3 | 0.86 | 0.8 | 0.77 | 0.72 | 0.67 | 0.62
[23 empty] | Residencial privado | Edificio nuevo | alfa | 22.4 | 0.86 | 0.8 | 0.77 | 0.72 | 0.67 | 0.62
[23 empty] | Residencial privado | Edificio nuevo | alfa | 22.5 | 0.86 | 0.8 | 0.77 | 0.72 | 0.67 | 0.62
[23 empty] | Residencial privado | Edificio nuevo | alfa | 22.6 | 0.86 | 0.8 | 0.77 | 0.72 | 0.67 | 0.62
[23 empty] | Residencial privado | Edificio nuevo | alfa | 22.7 | 0.86 | 0.8 | 0.77 | 0.72 | 0.67 | 0.62
[23 empty] | Residencial privado | Edificio nuevo | alfa | 22.8 | 0.86 | 0.8 | 0.77 | 0.72 | 0.67 | 0.62
[23 empty] | Residencial privado | Edificio nuevo | alfa | 22.9 | 0.86 | 0.8 | 0.77 | 0.72 | 0.67 | 0.62
[23 empty] | Residencial privado | Edificio nuevo | alfa | 23 | 0.86 | 0.8 | 0.77 | 0.72 | 0.67 | 0.62
[23 empty] | Residencial privado | Edificio nuevo | alfa | 23.1 | 0.86 | 0.8 | 0.77 | 0.72 | 0.67 | 0.62
[23 empty] | Residencial privado | Edificio nuevo | alfa | 23.2 | 0.86 | 0.8 | 0.77 | 0.72 | 0.67 | 0.62
[23 empty] | Residencial privado | Edificio nuevo | alfa | 23.3 | 0.86 | 0.8 | 0.77 | 0.72 | 0.67 | 0.62
[23 empty] | Residencial privado | Edificio nuevo | alfa | 23.4 | 0.86 | 0.8 | 0.77 | 0.72 | 0.67 | 0.62
[23 empty] | Residencial privado | Edificio nuevo | alfa | 23.5 | 0.86 | 0.8 | 0.77 | 0.72 | 0.67 | 0.62
[23 empty] | Residencial privado | Edificio nuevo | alfa | 23.6 | 0.86 | 0.8 | 0.77 | 0.72 | 0.67 | 0.62
[23 empty] | Residencial privado | Edificio nuevo | alfa | 23.7 | 0.86 | 0.8 | 0.77 | 0.72 | 0.67 | 0.62
[23 empty] | Residencial privado | Edificio nuevo | alfa | 23.8 | 0.86 | 0.8 | 0.77 | 0.72 | 0.67 | 0.62
[23 empty] | Residencial privado | Edificio nuevo | alfa | 23.9 | 0.86 | 0.8 | 0.77 | 0.72 | 0.67 | 0.62
[23 empty] | Residencial privado | Edificio nuevo | alfa | 24 | 0.86 | 0.8 | 0.77 | 0.72 | 0.67 | 0.62
[23 empty] | Residencial privado | Edificio nuevo | alfa | 24.1 | 0.86 | 0.8 | 0.77 | 0.72 | 0.67 | 0.62
[23 empty] | Residencial privado | Edificio nuevo | alfa | 24.2 | 0.86 | 0.8 | 0.77 | 0.72 | 0.67 | 0.62
[23 empty] | Residencial privado | Edificio nuevo | alfa | 24.3 | 0.86 | 0.8 | 0.77 | 0.72 | 0.67 | 0.62
[23 empty] | Residencial privado | Edificio nuevo | alfa | 24.4 | 0.86 | 0.8 | 0.77 | 0.72 | 0.67 | 0.62
[23 empty] | Residencial privado | Edificio nuevo | alfa | 24.5 | 0.86 | 0.8 | 0.77 | 0.72 | 0.67 | 0.62
[23 empty] | Residencial privado | Edificio nuevo | alfa | 24.6 | 0.86 | 0.8 | 0.77 | 0.72 | 0.67 | 0.62
[23 empty] | Residencial privado | Edificio nuevo | alfa | 24.7 | 0.86 | 0.8 | 0.77 | 0.72 | 0.67 | 0.62
[23 empty] | Residencial privado | Edificio nuevo | alfa | 24.8 | 0.86 | 0.8 | 0.77 | 0.72 | 0.67 | 0.62
[23 empty] | Residencial privado | Edificio nuevo | alfa | 24.9 | 0.86 | 0.8 | 0.77 | 0.72 | 0.67 | 0.62
[23 empty] | Residencial privado | Edificio nuevo | alfa | 25 | 0.86 | 0.8 | 0.77 | 0.72 | 0.67 | 0.62
[23 empty] | Residencial privado | Edificio nuevo | alfa | 25.1 | 0.86 | 0.8 | 0.77 | 0.72 | 0.67 | 0.62
[23 empty] | Residencial privado | Edificio nuevo | alfa | 25.2 | 0.86 | 0.8 | 0.77 | 0.72 | 0.67 | 0.62
[23 empty] | Residencial privado | Edificio nuevo | alfa | 25.3 | 0.86 | 0.8 | 0.77 | 0.72 | 0.67 | 0.62
[23 empty] | Residencial privado | Edificio nuevo | alfa | 25.4 | 0.86 | 0.8 | 0.77 | 0.72 | 0.67 | 0.62
[23 empty] | Residencial privado | Edificio nuevo | alfa | 25.5 | 0.86 | 0.8 | 0.77 | 0.72 | 0.67 | 0.62
[23 empty] | Residencial privado | Edificio nuevo | alfa | 25.6 | 0.86 | 0.8 | 0.77 | 0.72 | 0.67 | 0.62
[23 empty] | Residencial privado | Edificio nuevo | alfa | 25.7 | 0.86 | 0.8 | 0.77 | 0.72 | 0.67 | 0.62
[23 empty] | Residencial privado | Edificio nuevo | alfa | 25.8 | 0.86 | 0.8 | 0.77 | 0.72 | 0.67 | 0.62
[23 empty] | Residencial privado | Edificio nuevo | alfa | 25.9 | 0.86 | 0.8 | 0.77 | 0.72 | 0.67 | 0.62
[23 empty] | Residencial privado | Edificio nuevo | alfa | 26 | 0.86 | 0.8 | 0.77 | 0.72 | 0.67 | 0.62
[23 empty] | Residencial privado | Edificio nuevo | alfa | 26.1 | 0.86 | 0.8 | 0.77 | 0.72 | 0.67 | 0.62
[23 empty] | Residencial privado | Edificio nuevo | alfa | 26.2 | 0.86 | 0.8 | 0.77 | 0.72 | 0.67 | 0.62
[23 empty] | Residencial privado | Edificio nuevo | alfa | 26.3 | 0.86 | 0.8 | 0.77 | 0.72 | 0.67 | 0.62
[23 empty] | Residencial privado | Edificio nuevo | alfa | 26.4 | 0.86 | 0.8 | 0.77 | 0.72 | 0.67 | 0.62
[23 empty] | Residencial privado | Edificio nuevo | alfa | 26.5 | 0.86 | 0.8 | 0.77 | 0.72 | 0.67 | 0.62
[23 empty] | Residencial privado | Edificio nuevo | alfa | 26.6 | 0.86 | 0.8 | 0.77 | 0.72 | 0.67 | 0.62
[23 empty] | Residencial privado | Edificio nuevo | alfa | 26.7 | 0.86 | 0.8 | 0.77 | 0.72 | 0.67 | 0.62
[23 empty] | Residencial privado | Edificio nuevo | alfa | 26.8 | 0.86 | 0.8 | 0.77 | 0.72 | 0.67 | 0.62
[23 empty] | Residencial privado | Edificio nuevo | alfa | 26.9 | 0.86 | 0.8 | 0.77 | 0.72 | 0.67 | 0.62
[23 empty] | Residencial privado | Edificio nuevo | alfa | 27 | 0.86 | 0.8 | 0.77 | 0.72 | 0.67 | 0.62
[23 empty] | Residencial privado | Edificio nuevo | alfa | 27.1 | 0.86 | 0.8 | 0.77 | 0.72 | 0.67 | 0.62
[23 empty] | Residencial privado | Edificio nuevo | alfa | 27.2 | 0.86 | 0.8 | 0.77 | 0.72 | 0.67 | 0.62
[23 empty] | Residencial privado | Edificio nuevo | alfa | 27.3 | 0.86 | 0.8 | 0.77 | 0.72 | 0.67 | 0.62
[23 empty] | Residencial privado | Edificio nuevo | alfa | 27.4 | 0.86 | 0.8 | 0.77 | 0.72 | 0.67 | 0.62
[23 empty] | Residencial privado | Edificio nuevo | alfa | 27.5 | 0.86 | 0.8 | 0.77 | 0.72 | 0.67 | 0.62
[23 empty] | Residencial privado | Edificio nuevo | alfa | 27.6 | 0.86 | 0.8 | 0.77 | 0.72 | 0.67 | 0.62
[23 empty] | Residencial privado | Edificio nuevo | alfa | 27.7 | 0.86 | 0.8 | 0.77 | 0.72 | 0.67 | 0.62
[23 empty] | Residencial privado | Edificio nuevo | alfa | 27.8 | 0.86 | 0.8 | 0.77 | 0.72 | 0.67 | 0.62
[23 empty] | Residencial privado | Edificio nuevo | alfa | 27.9 | 0.86 | 0.8 | 0.77 | 0.72 | 0.67 | 0.62
[23 empty] | Residencial privado | Edificio nuevo | alfa | 28 | 0.86 | 0.8 | 0.77 | 0.72 | 0.67 | 0.62
[23 empty] | Residencial privado | Edificio nuevo | alfa | 28.1 | 0.86 | 0.8 | 0.77 | 0.72 | 0.67 | 0.62
[23 empty] | Residencial privado | Edificio nuevo | alfa | 28.2 | 0.86 | 0.8 | 0.77 | 0.72 | 0.67 | 0.62
[23 empty] | Residencial privado | Edificio nuevo | alfa | 28.3 | 0.86 | 0.8 | 0.77 | 0.72 | 0.67 | 0.62
[23 empty] | Residencial privado | Edificio nuevo | alfa | 28.4 | 0.86 | 0.8 | 0.77 | 0.72 | 0.67 | 0.62
[23 empty] | Residencial privado | Edificio nuevo | alfa | 28.5 | 0.86 | 0.8 | 0.77 | 0.72 | 0.67 | 0.62
[23 empty] | Residencial privado | Edificio nuevo | alfa | 28.6 | 0.86 | 0.8 | 0.77 | 0.72 | 0.67 | 0.62
[23 empty] | Residencial privado | Edificio nuevo | alfa | 28.7 | 0.86 | 0.8 | 0.77 | 0.72 | 0.67 | 0.62
[23 empty] | Residencial privado | Edificio nuevo | alfa | 28.8 | 0.86 | 0.8 | 0.77 | 0.72 | 0.67 | 0.62
[23 empty] | Residencial privado | Edificio nuevo | alfa | 28.9 | 0.86 | 0.8 | 0.77 | 0.72 | 0.67 | 0.62
[23 empty] | Residencial privado | Edificio nuevo | alfa | 29 | 0.86 | 0.8 | 0.77 | 0.72 | 0.67 | 0.62
[23 empty] | Residencial privado | Edificio nuevo | alfa | 29.1 | 0.86 | 0.8 | 0.77 | 0.72 | 0.67 | 0.62
[23 empty] | Residencial privado | Edificio nuevo | alfa | 29.2 | 0.86 | 0.8 | 0.77 | 0.72 | 0.67 | 0.62
[23 empty] | Residencial privado | Edificio nuevo | alfa | 29.3 | 0.86 | 0.8 | 0.77 | 0.72 | 0.67 | 0.62
[23 empty] | Residencial privado | Edificio nuevo | alfa | 29.4 | 0.86 | 0.8 | 0.77 | 0.72 | 0.67 | 0.62
[23 empty] | Residencial privado | Edificio nuevo | alfa | 29.5 | 0.86 | 0.8 | 0.77 | 0.72 | 0.67 | 0.62
[23 empty] | Residencial privado | Edificio nuevo | alfa | 29.6 | 0.86 | 0.8 | 0.77 | 0.72 | 0.67 | 0.62
[23 empty] | Residencial privado | Edificio nuevo | alfa | 29.7 | 0.86 | 0.8 | 0.77 | 0.72 | 0.67 | 0.62
[23 empty] | Residencial privado | Edificio nuevo | alfa | 29.8 | 0.86 | 0.8 | 0.77 | 0.72 | 0.67 | 0.62
[23 empty] | Residencial privado | Edificio nuevo | alfa | 29.9 | 0.86 | 0.8 | 0.77 | 0.72 | 0.67 | 0.62
[23 empty] | Residencial privado | Edificio nuevo | alfa | 30 | 0.86 | 0.8 | 0.77 | 0.72 | 0.67 | 0.62
𝑓_𝑅𝑠𝑖=1−𝑈∙0,25

## Proc detallado
Albacete
Procedimiento detallado | [21 empty] | Residencial privado | Edificio nuevo | Zona invierno | Compacidad | alfa | A | B | C | D | E |  |  | Alicante
[22 empty] | Residencial privado | Edificio nuevo | alfa | 0 | 0.67 | 0.6 | 0.58 | 0.53 | 0.48 | 0.43 |  | Horizontal | Almería
Capital de provincia | [32 empty] | S | Ávila
Zona climática | α | [27 empty] | Residencial privado |  |  |  | SE | Badajoz
Temperatura exterior (θe) | #NAME? | ºC |  | α | A | B | C | D | E | [11 empty] | α | [7 empty] | Otros usos |  |  |  | E | Barcelona
Humedad relativa exterior (ϕe) | #NAME? | % | Clase de higrometría 5 | 0.7 | 0.8 | 0.8 | 0.8 | 0.9 | 0.9 | [11 empty] | A | [11 empty] | NE | Bilbao |  | CASO 1
Temperatura interior (θi) |  | ºC | Clase de higrometría 4 | 0.56 | 0.66 | 0.66 | 0.69 | 0.75 | 0.78 | [11 empty] | B | [12 empty] | Burgos
| 0 | ºC
Humedad relativa interior (ϕi) |  | % | Clase de higrometría 3 o inferior | 0.42 | 0.5 | 0.52 | 0.56 | 0.61 | 0.64 | [11 empty] | C | [12 empty] | Cáceres
Humedad relativa interior (ϕi) | 0
Método de cálculo de Frsi |  |  |  |  | Simulación bidimensional | [15 empty] | D | [12 empty] | Cádiz
Transmitancia térmica del elemento (en caso de NO simulación) |  | W/m²K |  |  | Sin simulación bidimensional | [15 empty] | E | [12 empty] | Castellón
Temperatura superficial interior (en caso de simulación) |  | ºC | [24 empty] | Clase de higrometría 5 | [6 empty] | Ceuta
Presión interior | FALSE | Pa | [24 empty] | Clase de higrometría 4
Presión de saturación | 0 | Pa | [24 empty] | Clase de higrometría 3 o inferior
Temperatura superficial mínima | #VALUE! | ºC
Frsi | [33 empty] | Ciudad Real
Frsi,min | #VALUE! | [31 empty] | N | Córdoba |  | CASO 2
Cumplimiento | #VALUE! | [31 empty] | NO | A Coruña
[22 empty] | Residencial privado | Edificio nuevo | alfa | 0.1 | 0.67 | 0.6 | 0.58 | 0.53 | 0.48 | 0.43 |  | O | Cuenca
[33 empty] | SO | Girona
[10 empty] | R/W | R/H | D/H | L/H |  |  |  |  | Retranqueo | Voladizo |  |  | Blanco | [11 empty] | Granada
[10 empty] | #DIV/0! | #DIV/0! | #DIV/0! | #DIV/0! | #DIV/0! | #DIV/0! | #DIV/0! | #DIV/0! | #DIV/0! | #DIV/0! | Voladizo |  | Pastel |  | Exterior |  | Persianas |  |  |  |  | 1 |  |  | Guadalajara | No aisladonh-e- Aisladoh-nh
[10 empty] | #DIV/0! | #DIV/0! | #DIV/0! | #DIV/0! | #DIV/0! | #DIV/0! | #DIV/0! | #DIV/0! | #DIV/0! | #DIV/0! | Retranqueo |  | Oscuro |  | Interior |  | Toldos |  |  |  |  | 0 | Horizontal |  | Huelva | No aisladonh-e-No aisladoh-nh
[10 empty] | #DIV/0! | #DIV/0! | #DIV/0! | #DIV/0! | #DIV/0! | #DIV/0! | #DIV/0! | #DIV/0! | #DIV/0! | #DIV/0! | Lamas horizontales |  | Negro |  | No dispone |  | Cortinas | [5 empty] | Ascendente |  | Huesca | Aisladonh-e-No aisladoh-nh
[10 empty] | #DIV/0! | #DIV/0! | #DIV/0! | #DIV/0! | #DIV/0! | #DIV/0! | #DIV/0! | #DIV/0! | #DIV/0! | #DIV/0! | Lamas verticales | [5 empty] | No dispone | [5 empty] | Descendente |  | Jaén
[10 empty] | #DIV/0! | #DIV/0! | #DIV/0! | #DIV/0! | #DIV/0! | #DIV/0! | #DIV/0! | #DIV/0! | #DIV/0! | #DIV/0! | Lucernarios | [13 empty] | León
[10 empty] | #DIV/0! | #DIV/0! | #DIV/0! | #DIV/0! | #DIV/0! | #DIV/0! | #DIV/0! | #DIV/0! | #DIV/0! | #DIV/0! |  |  |  | Vidrio sencillo | [8 empty] | Uno |  | Lleida
[10 empty] | #DIV/0! | #DIV/0! | #DIV/0! | #DIV/0! | #DIV/0! | #DIV/0! | #DIV/0! | #DIV/0! | #DIV/0! | #DIV/0! |  |  |  | Vidrio doble | [8 empty] | Dos |  | Logroño
[10 empty] | #DIV/0! | #DIV/0! | #DIV/0! | #DIV/0! | #DIV/0! | #DIV/0! | #DIV/0! | #DIV/0! | #DIV/0! | #DIV/0! |  |  |  | Vidrio doble bajo emisivo | [10 empty] | Lugo
[10 empty] | #DIV/0! | #DIV/0! | #DIV/0! | #DIV/0! | #DIV/0! | #DIV/0! | #DIV/0! | #DIV/0! | #DIV/0! | #DIV/0! |  |  |  | Vidrio triple bajo emisivo | [10 empty] | Madrid
[10 empty] | #DIV/0! | #DIV/0! | #DIV/0! | #DIV/0! | #DIV/0! | #DIV/0! | #DIV/0! | #DIV/0! | #DIV/0! | #DIV/0! | [12 empty] | Tres |  | Málaga
[10 empty] | #DIV/0! | #DIV/0! | #DIV/0! | #DIV/0! | #DIV/0! | #DIV/0! | #DIV/0! | #DIV/0! | #DIV/0! | #DIV/0! | [12 empty] | Cuatro |  | Melilla | < 0,25
[10 empty] | #DIV/0! | #DIV/0! | #DIV/0! | #DIV/0! | #DIV/0! | #DIV/0! | #DIV/0! | #DIV/0! | #DIV/0! | #DIV/0! | [12 empty] | Cinco |  | Murcia | 0,25 ≤ 0,50
[10 empty] | #DIV/0! | #DIV/0! | #DIV/0! | #DIV/0! | #DIV/0! | #DIV/0! | #DIV/0! | #DIV/0! | #DIV/0! | #DIV/0! | [12 empty] | Seis |  | Ourense | 0,50 ≤ 0,75
[10 empty] | #DIV/0! | #DIV/0! | #DIV/0! | #DIV/0! | #DIV/0! | #DIV/0! | #DIV/0! | #DIV/0! | #DIV/0! | #DIV/0! | [12 empty] | Siete |  | Oviedo | 0,75 ≤ 1,00
[10 empty] | #DIV/0! | #DIV/0! | #DIV/0! | #DIV/0! | #DIV/0! | #DIV/0! | #DIV/0! | #DIV/0! | #DIV/0! | #DIV/0! | [12 empty] | Ocho |  | Palencia | 1,00 ≤ 1,25
[10 empty] | #DIV/0! | #DIV/0! | #DIV/0! | #DIV/0! | #DIV/0! | #DIV/0! | #DIV/0! | #DIV/0! | #DIV/0! | #DIV/0! | [14 empty] | Palma de Mallorca
[10 empty] | #DIV/0! | #DIV/0! | #DIV/0! | #DIV/0! | #DIV/0! | #DIV/0! | #DIV/0! | #DIV/0! | #DIV/0! | #DIV/0! | [14 empty] | Palmas, Las
[10 empty] | #DIV/0! | #DIV/0! | #DIV/0! | #DIV/0! | #DIV/0! | #DIV/0! | #DIV/0! | #DIV/0! | #DIV/0! | #DIV/0! | [14 empty] | Pamplona
[10 empty] | #DIV/0! | #DIV/0! | #DIV/0! | #DIV/0! | #DIV/0! | #DIV/0! | #DIV/0! | #DIV/0! | #DIV/0! | #DIV/0! | [14 empty] | Pontevedra
[10 empty] | #DIV/0! | #DIV/0! | #DIV/0! | #DIV/0! | #DIV/0! | #DIV/0! | #DIV/0! | #DIV/0! | #DIV/0! | #DIV/0! | [14 empty] | San Sebastian | 1,25 ≤ 2,00
[10 empty] | #DIV/0! | #DIV/0! | #DIV/0! | #DIV/0! | #DIV/0! | #DIV/0! | #DIV/0! | #DIV/0! | #DIV/0! | #DIV/0! | [14 empty] | Salamanca
[10 empty] | #DIV/0! | #DIV/0! | #DIV/0! | #DIV/0! | #DIV/0! | #DIV/0! | #DIV/0! | #DIV/0! | #DIV/0! | #DIV/0! | [14 empty] | Santa Cruz de Tenerife
[10 empty] | #DIV/0! | #DIV/0! | #DIV/0! | #DIV/0! | #DIV/0! | #DIV/0! | #DIV/0! | #DIV/0! | #DIV/0! | #DIV/0! | [14 empty] | Santander
[10 empty] | #DIV/0! | #DIV/0! | #DIV/0! | #DIV/0! | #DIV/0! | #DIV/0! | #DIV/0! | #DIV/0! | #DIV/0! | #DIV/0! | [14 empty] | Segovia
[10 empty] | #DIV/0! | #DIV/0! | #DIV/0! | #DIV/0! | #DIV/0! | #DIV/0! | #DIV/0! | #DIV/0! | #DIV/0! | #DIV/0! | [14 empty] | Sevilla
[10 empty] | #DIV/0! | #DIV/0! | #DIV/0! | #DIV/0! | #DIV/0! | #DIV/0! | #DIV/0! | #DIV/0! | #DIV/0! | #DIV/0! | [14 empty] | Soria
[10 empty] | #DIV/0! | #DIV/0! | #DIV/0! | #DIV/0! | #DIV/0! | #DIV/0! | #DIV/0! | #DIV/0! | #DIV/0! | #DIV/0! | [14 empty] | Tarragona
[10 empty] | #DIV/0! | #DIV/0! | #DIV/0! | #DIV/0! | #DIV/0! | #DIV/0! | #DIV/0! | #DIV/0! | #DIV/0! | #DIV/0! | [14 empty] | Teruel
[10 empty] | #DIV/0! | #DIV/0! | #DIV/0! | #DIV/0! | #DIV/0! | #DIV/0! | #DIV/0! | #DIV/0! | #DIV/0! | #DIV/0! | [14 empty] | Toledo
[10 empty] | #DIV/0! | #DIV/0! | #DIV/0! | #DIV/0! | #DIV/0! | #DIV/0! | #DIV/0! | #DIV/0! | #DIV/0! | #DIV/0! | [14 empty] | Valencia
[10 empty] | #DIV/0! | #DIV/0! | #DIV/0! | #DIV/0! | #DIV/0! | #DIV/0! | #DIV/0! | #DIV/0! | #DIV/0! | #DIV/0! | [14 empty] | Valladolid
[10 empty] | #DIV/0! | #DIV/0! | #DIV/0! | #DIV/0! | #DIV/0! | #DIV/0! | #DIV/0! | #DIV/0! | #DIV/0! | #DIV/0! | [14 empty] | Vitoria
Zamora
[34 empty] | Zaragoza | 2,00 ≤ 2,50
2,50 ≤ 3,00
> 3,00
alfa
A
[26 empty] | 0,5 < z ≤ 1,0 |  |  |  |  | B
[26 empty] | 1,0 < z ≤ 2,0 |  |  |  |  | C
[26 empty] | 2,0 < z ≤ 3,0 |  |  |  |  | D
[26 empty] | z > 3,0 |  |  |  |  | E
Residencial privado
Diferente de residencial privado
Edificios nuevos y ampliaciones
Cambios de uso, reformas de más del 25 de la envolvente
2,00 ≤ 2,50
2,50 ≤ 3,00
|  |  |  | > 3,00 | [17 empty] | Residencial privado | Edificio nuevo | alfa | 0.2 | 0.67 | 0.6 | 0.58 | 0.53 | 0.48 | 0.43
[22 empty] | Residencial privado | Edificio nuevo | alfa | 0.3 | 0.67 | 0.6 | 0.58 | 0.53 | 0.48 | 0.43
[22 empty] | Residencial privado | Edificio nuevo | alfa | 0.4 | 0.67 | 0.6 | 0.58 | 0.53 | 0.48 | 0.43
[22 empty] | Residencial privado | Edificio nuevo | alfa | 0.5 | 0.67 | 0.6 | 0.58 | 0.53 | 0.48 | 0.43
[22 empty] | Residencial privado | Edificio nuevo | alfa | 0.6 | 0.67 | 0.6 | 0.58 | 0.53 | 0.48 | 0.43
[22 empty] | Residencial privado | Edificio nuevo | alfa | 0.7 | 0.67 | 0.6 | 0.58 | 0.53 | 0.48 | 0.43
[22 empty] | Residencial privado | Edificio nuevo | alfa | 0.8 | 0.67 | 0.6 | 0.58 | 0.53 | 0.48 | 0.43
[22 empty] | Residencial privado | Edificio nuevo | alfa | 0.9 | 0.67 | 0.6 | 0.58 | 0.53 | 0.48 | 0.43
[22 empty] | Residencial privado | Edificio nuevo | alfa | 1 | 0.67 | 0.6 | 0.58 | 0.53 | 0.48 | 0.43
[22 empty] | Residencial privado | Edificio nuevo | alfa | 1.1
[22 empty] | Residencial privado | Edificio nuevo | alfa | 1.2
[22 empty] | Residencial privado | Edificio nuevo | alfa | 1.3
[22 empty] | Residencial privado | Edificio nuevo | alfa | 1.4
[22 empty] | Residencial privado | Edificio nuevo | alfa | 1.5
[22 empty] | Residencial privado | Edificio nuevo | alfa | 1.6
[22 empty] | Residencial privado | Edificio nuevo | alfa | 1.7
[22 empty] | Residencial privado | Edificio nuevo | alfa | 1.8
[22 empty] | Residencial privado | Edificio nuevo | alfa | 1.9
[22 empty] | Residencial privado | Edificio nuevo | alfa | 2
[22 empty] | Residencial privado | Edificio nuevo | alfa | 2.1
[22 empty] | Residencial privado | Edificio nuevo | alfa | 2.2
[22 empty] | Residencial privado | Edificio nuevo | alfa | 2.3
[22 empty] | Residencial privado | Edificio nuevo | alfa | 2.4
[22 empty] | Residencial privado | Edificio nuevo | alfa | 2.5
[22 empty] | Residencial privado | Edificio nuevo | alfa | 2.6
[22 empty] | Residencial privado | Edificio nuevo | alfa | 2.7
[22 empty] | Residencial privado | Edificio nuevo | alfa | 2.8
[22 empty] | Residencial privado | Edificio nuevo | alfa | 2.9
[22 empty] | Residencial privado | Edificio nuevo | alfa | 3
[22 empty] | Residencial privado | Edificio nuevo | alfa | 3.1
[22 empty] | Residencial privado | Edificio nuevo | alfa | 3.2
[22 empty] | Residencial privado | Edificio nuevo | alfa | 3.3
[22 empty] | Residencial privado | Edificio nuevo | alfa | 3.4
[22 empty] | Residencial privado | Edificio nuevo | alfa | 3.5
[22 empty] | Residencial privado | Edificio nuevo | alfa | 3.6
[22 empty] | Residencial privado | Edificio nuevo | alfa | 3.7
[22 empty] | Residencial privado | Edificio nuevo | alfa | 3.8
[22 empty] | Residencial privado | Edificio nuevo | alfa | 3.9
[22 empty] | Residencial privado | Edificio nuevo | alfa | 4 | 0.86 | 0.8 | 0.77 | 0.72 | 0.67 | 0.62
[22 empty] | Residencial privado | Edificio nuevo | alfa | 4.1 | 0.86 | 0.8 | 0.77 | 0.72 | 0.67 | 0.62
[22 empty] | Residencial privado | Edificio nuevo | alfa | 4.2 | 0.86 | 0.8 | 0.77 | 0.72 | 0.67 | 0.62
[22 empty] | Residencial privado | Edificio nuevo | alfa | 4.3 | 0.86 | 0.8 | 0.77 | 0.72 | 0.67 | 0.62
[22 empty] | Residencial privado | Edificio nuevo | alfa | 4.4 | 0.86 | 0.8 | 0.77 | 0.72 | 0.67 | 0.62
[22 empty] | Residencial privado | Edificio nuevo | alfa | 4.5 | 0.86 | 0.8 | 0.77 | 0.72 | 0.67 | 0.62
[22 empty] | Residencial privado | Edificio nuevo | alfa | 4.6 | 0.86 | 0.8 | 0.77 | 0.72 | 0.67 | 0.62
[22 empty] | Residencial privado | Edificio nuevo | alfa | 4.7 | 0.86 | 0.8 | 0.77 | 0.72 | 0.67 | 0.62
[22 empty] | Residencial privado | Edificio nuevo | alfa | 4.8 | 0.86 | 0.8 | 0.77 | 0.72 | 0.67 | 0.62
[22 empty] | Residencial privado | Edificio nuevo | alfa | 4.9 | 0.86 | 0.8 | 0.77 | 0.72 | 0.67 | 0.62
[22 empty] | Residencial privado | Edificio nuevo | alfa | 5 | 0.86 | 0.8 | 0.77 | 0.72 | 0.67 | 0.62
[22 empty] | Residencial privado | Edificio nuevo | alfa | 5.1 | 0.86 | 0.8 | 0.77 | 0.72 | 0.67 | 0.62
[22 empty] | Residencial privado | Edificio nuevo | alfa | 5.2 | 0.86 | 0.8 | 0.77 | 0.72 | 0.67 | 0.62
[22 empty] | Residencial privado | Edificio nuevo | alfa | 5.3 | 0.86 | 0.8 | 0.77 | 0.72 | 0.67 | 0.62
| SI(Y(B40="alfa";B41="Residencial privado";B42="Edificios nuevos y ampliaciones");BUSCARV(B39;Tabla3;2); | [20 empty] | Residencial privado | Edificio nuevo | alfa | 5.4 | 0.86 | 0.8 | 0.77 | 0.72 | 0.67 | 0.62
| SI(Y(B40="A";B41="Residencial privado";B42="Edificios nuevos y ampliaciones");BUSCARV(B39;Tabla4;2); | [20 empty] | Residencial privado | Edificio nuevo | alfa | 5.5 | 0.86 | 0.8 | 0.77 | 0.72 | 0.67 | 0.62
| SI(Y(B40="B";B41="Residencial privado";B42="Edificios nuevos y ampliaciones");BUSCARV(B39;Tabla5;2); | [20 empty] | Residencial privado | Edificio nuevo | alfa | 5.6 | 0.86 | 0.8 | 0.77 | 0.72 | 0.67 | 0.62
| SI(Y(B40="C";B41="Residencial privado";B42="Edificios nuevos y ampliaciones");BUSCARV(B39;Tabla6;2); | [20 empty] | Residencial privado | Edificio nuevo | alfa | 5.7 | 0.86 | 0.8 | 0.77 | 0.72 | 0.67 | 0.62
| SI(Y(B40="D";B41="Residencial privado";B42="Edificios nuevos y ampliaciones");BUSCARV(B39;Tabla7;2); | [20 empty] | Residencial privado | Edificio nuevo | alfa | 5.8 | 0.86 | 0.8 | 0.77 | 0.72 | 0.67 | 0.62
| SI(Y(B40="E";B41="Residencial privado";B42="Edificios nuevos y ampliaciones");BUSCARV(B39;Tabla8;2); | [20 empty] | Residencial privado | Edificio nuevo | alfa | 5.9 | 0.86 | 0.8 | 0.77 | 0.72 | 0.67 | 0.62
[22 empty] | Residencial privado | Edificio nuevo | alfa | 6 | 0.86 | 0.8 | 0.77 | 0.72 | 0.67 | 0.62
| SI(Y(B40="alfa";B41="Residencial privado";B42="Cambios de uso, reformas de más del 25 de la envolvente");BUSCARV(B39;Tabla9;2); | [20 empty] | Residencial privado | Edificio nuevo | alfa | 6.1 | 0.86 | 0.8 | 0.77 | 0.72 | 0.67 | 0.62
| SI(Y(B40="A";B41="Residencial privado";B42="Cambios de uso, reformas de más del 25 de la envolvente");BUSCARV(B39;Tabla10;2); | [20 empty] | Residencial privado | Edificio nuevo | alfa | 6.2 | 0.86 | 0.8 | 0.77 | 0.72 | 0.67 | 0.62
| SI(Y(B40="B";B41="Residencial privado";B42="Cambios de uso, reformas de más del 25 de la envolvente");BUSCARV(B39;Tabla11;2); | [20 empty] | Residencial privado | Edificio nuevo | alfa | 6.3 | 0.86 | 0.8 | 0.77 | 0.72 | 0.67 | 0.62
| SI(Y(B40="C";B41="Residencial privado";B42="Cambios de uso, reformas de más del 25 de la envolvente");BUSCARV(B39;Tabla12;2); | [20 empty] | Residencial privado | Edificio nuevo | alfa | 6.4 | 0.86 | 0.8 | 0.77 | 0.72 | 0.67 | 0.62
| SI(Y(B40="D";B41="Residencial privado";B42="Cambios de uso, reformas de más del 25 de la envolvente");BUSCARV(B39;Tabla13;2); | [20 empty] | Residencial privado | Edificio nuevo | alfa | 6.5 | 0.86 | 0.8 | 0.77 | 0.72 | 0.67 | 0.62
| SI(Y(B40="E";B41="Residencial privado";B42="Cambios de uso, reformas de más del 25 de la envolvente");BUSCARV(B39;Tabla14;2); | [20 empty] | Residencial privado | Edificio nuevo | alfa | 6.6 | 0.86 | 0.8 | 0.77 | 0.72 | 0.67 | 0.62
[22 empty] | Residencial privado | Edificio nuevo | alfa | 6.7 | 0.86 | 0.8 | 0.77 | 0.72 | 0.67 | 0.62
| SI(Y(B40="alfa";B41="Diferente de residencial privado";B42="Edificios nuevos y ampliaciones");BUSCARV(B39;Tabla15;2); | [20 empty] | Residencial privado | Edificio nuevo | alfa | 6.8 | 0.86 | 0.8 | 0.77 | 0.72 | 0.67 | 0.62
| SI(Y(B40="A";B41="Diferente de residencial privado";B42="Edificios nuevos y ampliaciones");BUSCARV(B39;Tabla16;2); | [20 empty] | Residencial privado | Edificio nuevo | alfa | 6.9 | 0.86 | 0.8 | 0.77 | 0.72 | 0.67 | 0.62
| SI(Y(B40="B";B41="Diferente de residencial privado";B42="Edificios nuevos y ampliaciones");BUSCARV(B39;Tabla17;2); | [20 empty] | Residencial privado | Edificio nuevo | alfa | 7 | 0.86 | 0.8 | 0.77 | 0.72 | 0.67 | 0.62
| SI(Y(B40="C";B41="Diferente de residencial privado";B42="Edificios nuevos y ampliaciones");BUSCARV(B39;Tabla18;2); | [20 empty] | Residencial privado | Edificio nuevo | alfa | 7.1 | 0.86 | 0.8 | 0.77 | 0.72 | 0.67 | 0.62
| SI(Y(B40="D";B41="Diferente de residencial privado";B42="Edificios nuevos y ampliaciones");BUSCARV(B39;Tabla19;2); | [20 empty] | Residencial privado | Edificio nuevo | alfa | 7.2 | 0.86 | 0.8 | 0.77 | 0.72 | 0.67 | 0.62
| SI(Y(B40="E";B41="Diferente de residencial privado";B42="Edificios nuevos y ampliaciones");BUSCARV(B39;Tabla20;2); | [20 empty] | Residencial privado | Edificio nuevo | alfa | 7.3 | 0.86 | 0.8 | 0.77 | 0.72 | 0.67 | 0.62
[22 empty] | Residencial privado | Edificio nuevo | alfa | 7.4 | 0.86 | 0.8 | 0.77 | 0.72 | 0.67 | 0.62
| SI(Y(B40="alfa";B41="Diferente de residencial privado";B42="Cambios de uso, reformas de más del 25 de la envolvente");BUSCARV(B39;Tabla15;2); | [20 empty] | Residencial privado | Edificio nuevo | alfa | 7.5 | 0.86 | 0.8 | 0.77 | 0.72 | 0.67 | 0.62
| SI(Y(B40="A";B41="Diferente de residencial privado";B42="Cambios de uso, reformas de más del 25 de la envolvente");BUSCARV(B39;Tabla16;2); | [20 empty] | Residencial privado | Edificio nuevo | alfa | 7.6 | 0.86 | 0.8 | 0.77 | 0.72 | 0.67 | 0.62
| SI(Y(B40="B";B41="Diferente de residencial privado";B42="Cambios de uso, reformas de más del 25 de la envolvente");BUSCARV(B39;Tabla17;2); | [20 empty] | Residencial privado | Edificio nuevo | alfa | 7.7 | 0.86 | 0.8 | 0.77 | 0.72 | 0.67 | 0.62
| SI(Y(B40="C";B41="Diferente de residencial privado";B42="Cambios de uso, reformas de más del 25 de la envolvente");BUSCARV(B39;Tabla18;2); | [20 empty] | Residencial privado | Edificio nuevo | alfa | 7.8 | 0.86 | 0.8 | 0.77 | 0.72 | 0.67 | 0.62
| SI(Y(B40="D";B41="Diferente de residencial privado";B42="Cambios de uso, reformas de más del 25 de la envolvente");BUSCARV(B39;Tabla19;2); | [20 empty] | Residencial privado | Edificio nuevo | alfa | 7.9 | 0.86 | 0.8 | 0.77 | 0.72 | 0.67 | 0.62
| SI(Y(B40="E";B41="Diferente de residencial privado";B42="Cambios de uso, reformas de más del 25 de la envolvente");BUSCARV(B39;Tabla20;2);"0" | [20 empty] | Residencial privado | Edificio nuevo | alfa | 8 | 0.86 | 0.8 | 0.77 | 0.72 | 0.67 | 0.62
[22 empty] | Residencial privado | Edificio nuevo | alfa | 8.1 | 0.86 | 0.8 | 0.77 | 0.72 | 0.67 | 0.62
[22 empty] | Residencial privado | Edificio nuevo | alfa | 8.2 | 0.86 | 0.8 | 0.77 | 0.72 | 0.67 | 0.62
[22 empty] | Residencial privado | Edificio nuevo | alfa | 8.3 | 0.86 | 0.8 | 0.77 | 0.72 | 0.67 | 0.62
[22 empty] | Residencial privado | Edificio nuevo | alfa | 8.4 | 0.86 | 0.8 | 0.77 | 0.72 | 0.67 | 0.62
[22 empty] | Residencial privado | Edificio nuevo | alfa | 8.5 | 0.86 | 0.8 | 0.77 | 0.72 | 0.67 | 0.62
[22 empty] | Residencial privado | Edificio nuevo | alfa | 8.6 | 0.86 | 0.8 | 0.77 | 0.72 | 0.67 | 0.62
[22 empty] | Residencial privado | Edificio nuevo | alfa | 8.7 | 0.86 | 0.8 | 0.77 | 0.72 | 0.67 | 0.62
[22 empty] | Residencial privado | Edificio nuevo | alfa | 8.8 | 0.86 | 0.8 | 0.77 | 0.72 | 0.67 | 0.62
[22 empty] | Residencial privado | Edificio nuevo | alfa | 8.9 | 0.86 | 0.8 | 0.77 | 0.72 | 0.67 | 0.62
[22 empty] | Residencial privado | Edificio nuevo | alfa | 9 | 0.86 | 0.8 | 0.77 | 0.72 | 0.67 | 0.62
[22 empty] | Residencial privado | Edificio nuevo | alfa | 9.1 | 0.86 | 0.8 | 0.77 | 0.72 | 0.67 | 0.62
[22 empty] | Residencial privado | Edificio nuevo | alfa | 9.2 | 0.86 | 0.8 | 0.77 | 0.72 | 0.67 | 0.62
[22 empty] | Residencial privado | Edificio nuevo | alfa | 9.3 | 0.86 | 0.8 | 0.77 | 0.72 | 0.67 | 0.62
[22 empty] | Residencial privado | Edificio nuevo | alfa | 9.4 | 0.86 | 0.8 | 0.77 | 0.72 | 0.67 | 0.62
[22 empty] | Residencial privado | Edificio nuevo | alfa | 9.5 | 0.86 | 0.8 | 0.77 | 0.72 | 0.67 | 0.62
[22 empty] | Residencial privado | Edificio nuevo | alfa | 9.6 | 0.86 | 0.8 | 0.77 | 0.72 | 0.67 | 0.62
[22 empty] | Residencial privado | Edificio nuevo | alfa | 9.7 | 0.86 | 0.8 | 0.77 | 0.72 | 0.67 | 0.62
[22 empty] | Residencial privado | Edificio nuevo | alfa | 9.8 | 0.86 | 0.8 | 0.77 | 0.72 | 0.67 | 0.62
[22 empty] | Residencial privado | Edificio nuevo | alfa | 9.9 | 0.86 | 0.8 | 0.77 | 0.72 | 0.67 | 0.62
[22 empty] | Residencial privado | Edificio nuevo | alfa | 10 | 0.86 | 0.8 | 0.77 | 0.72 | 0.67 | 0.62
[22 empty] | Residencial privado | Edificio nuevo | alfa | 10.1 | 0.86 | 0.8 | 0.77 | 0.72 | 0.67 | 0.62
[22 empty] | Residencial privado | Edificio nuevo | alfa | 10.2 | 0.86 | 0.8 | 0.77 | 0.72 | 0.67 | 0.62
[22 empty] | Residencial privado | Edificio nuevo | alfa | 10.3 | 0.86 | 0.8 | 0.77 | 0.72 | 0.67 | 0.62
[22 empty] | Residencial privado | Edificio nuevo | alfa | 10.4 | 0.86 | 0.8 | 0.77 | 0.72 | 0.67 | 0.62
[22 empty] | Residencial privado | Edificio nuevo | alfa | 10.5 | 0.86 | 0.8 | 0.77 | 0.72 | 0.67 | 0.62
[22 empty] | Residencial privado | Edificio nuevo | alfa | 10.6 | 0.86 | 0.8 | 0.77 | 0.72 | 0.67 | 0.62
[22 empty] | Residencial privado | Edificio nuevo | alfa | 10.7 | 0.86 | 0.8 | 0.77 | 0.72 | 0.67 | 0.62
[22 empty] | Residencial privado | Edificio nuevo | alfa | 10.8 | 0.86 | 0.8 | 0.77 | 0.72 | 0.67 | 0.62
[22 empty] | Residencial privado | Edificio nuevo | alfa | 10.9 | 0.86 | 0.8 | 0.77 | 0.72 | 0.67 | 0.62
[22 empty] | Residencial privado | Edificio nuevo | alfa | 11 | 0.86 | 0.8 | 0.77 | 0.72 | 0.67 | 0.62
[22 empty] | Residencial privado | Edificio nuevo | alfa | 11.1 | 0.86 | 0.8 | 0.77 | 0.72 | 0.67 | 0.62
[22 empty] | Residencial privado | Edificio nuevo | alfa | 11.2 | 0.86 | 0.8 | 0.77 | 0.72 | 0.67 | 0.62
[22 empty] | Residencial privado | Edificio nuevo | alfa | 11.3 | 0.86 | 0.8 | 0.77 | 0.72 | 0.67 | 0.62
[22 empty] | Residencial privado | Edificio nuevo | alfa | 11.4 | 0.86 | 0.8 | 0.77 | 0.72 | 0.67 | 0.62
[22 empty] | Residencial privado | Edificio nuevo | alfa | 11.5 | 0.86 | 0.8 | 0.77 | 0.72 | 0.67 | 0.62
[22 empty] | Residencial privado | Edificio nuevo | alfa | 11.6 | 0.86 | 0.8 | 0.77 | 0.72 | 0.67 | 0.62
[22 empty] | Residencial privado | Edificio nuevo | alfa | 11.7 | 0.86 | 0.8 | 0.77 | 0.72 | 0.67 | 0.62
[22 empty] | Residencial privado | Edificio nuevo | alfa | 11.8 | 0.86 | 0.8 | 0.77 | 0.72 | 0.67 | 0.62
[22 empty] | Residencial privado | Edificio nuevo | alfa | 11.9 | 0.86 | 0.8 | 0.77 | 0.72 | 0.67 | 0.62
[22 empty] | Residencial privado | Edificio nuevo | alfa | 12 | 0.86 | 0.8 | 0.77 | 0.72 | 0.67 | 0.62
[22 empty] | Residencial privado | Edificio nuevo | alfa | 12.1 | 0.86 | 0.8 | 0.77 | 0.72 | 0.67 | 0.62
[22 empty] | Residencial privado | Edificio nuevo | alfa | 12.2 | 0.86 | 0.8 | 0.77 | 0.72 | 0.67 | 0.62
[22 empty] | Residencial privado | Edificio nuevo | alfa | 12.3 | 0.86 | 0.8 | 0.77 | 0.72 | 0.67 | 0.62
[22 empty] | Residencial privado | Edificio nuevo | alfa | 12.4 | 0.86 | 0.8 | 0.77 | 0.72 | 0.67 | 0.62
[22 empty] | Residencial privado | Edificio nuevo | alfa | 12.5 | 0.86 | 0.8 | 0.77 | 0.72 | 0.67 | 0.62
[22 empty] | Residencial privado | Edificio nuevo | alfa | 12.6 | 0.86 | 0.8 | 0.77 | 0.72 | 0.67 | 0.62
[22 empty] | Residencial privado | Edificio nuevo | alfa | 12.7 | 0.86 | 0.8 | 0.77 | 0.72 | 0.67 | 0.62
[22 empty] | Residencial privado | Edificio nuevo | alfa | 12.8 | 0.86 | 0.8 | 0.77 | 0.72 | 0.67 | 0.62
[22 empty] | Residencial privado | Edificio nuevo | alfa | 12.9 | 0.86 | 0.8 | 0.77 | 0.72 | 0.67 | 0.62
[22 empty] | Residencial privado | Edificio nuevo | alfa | 13 | 0.86 | 0.8 | 0.77 | 0.72 | 0.67 | 0.62
[22 empty] | Residencial privado | Edificio nuevo | alfa | 13.1 | 0.86 | 0.8 | 0.77 | 0.72 | 0.67 | 0.62
[22 empty] | Residencial privado | Edificio nuevo | alfa | 13.2 | 0.86 | 0.8 | 0.77 | 0.72 | 0.67 | 0.62
[22 empty] | Residencial privado | Edificio nuevo | alfa | 13.3 | 0.86 | 0.8 | 0.77 | 0.72 | 0.67 | 0.62
[22 empty] | Residencial privado | Edificio nuevo | alfa | 13.4 | 0.86 | 0.8 | 0.77 | 0.72 | 0.67 | 0.62
[22 empty] | Residencial privado | Edificio nuevo | alfa | 13.5 | 0.86 | 0.8 | 0.77 | 0.72 | 0.67 | 0.62
[22 empty] | Residencial privado | Edificio nuevo | alfa | 13.6 | 0.86 | 0.8 | 0.77 | 0.72 | 0.67 | 0.62
[22 empty] | Residencial privado | Edificio nuevo | alfa | 13.7 | 0.86 | 0.8 | 0.77 | 0.72 | 0.67 | 0.62
[22 empty] | Residencial privado | Edificio nuevo | alfa | 13.8 | 0.86 | 0.8 | 0.77 | 0.72 | 0.67 | 0.62
[22 empty] | Residencial privado | Edificio nuevo | alfa | 13.9 | 0.86 | 0.8 | 0.77 | 0.72 | 0.67 | 0.62
[22 empty] | Residencial privado | Edificio nuevo | alfa | 14 | 0.86 | 0.8 | 0.77 | 0.72 | 0.67 | 0.62
[22 empty] | Residencial privado | Edificio nuevo | alfa | 14.1 | 0.86 | 0.8 | 0.77 | 0.72 | 0.67 | 0.62
[22 empty] | Residencial privado | Edificio nuevo | alfa | 14.2 | 0.86 | 0.8 | 0.77 | 0.72 | 0.67 | 0.62
[22 empty] | Residencial privado | Edificio nuevo | alfa | 14.3 | 0.86 | 0.8 | 0.77 | 0.72 | 0.67 | 0.62
[22 empty] | Residencial privado | Edificio nuevo | alfa | 14.4 | 0.86 | 0.8 | 0.77 | 0.72 | 0.67 | 0.62
[22 empty] | Residencial privado | Edificio nuevo | alfa | 14.5 | 0.86 | 0.8 | 0.77 | 0.72 | 0.67 | 0.62
[22 empty] | Residencial privado | Edificio nuevo | alfa | 14.6 | 0.86 | 0.8 | 0.77 | 0.72 | 0.67 | 0.62
[22 empty] | Residencial privado | Edificio nuevo | alfa | 14.7 | 0.86 | 0.8 | 0.77 | 0.72 | 0.67 | 0.62
[22 empty] | Residencial privado | Edificio nuevo | alfa | 14.8 | 0.86 | 0.8 | 0.77 | 0.72 | 0.67 | 0.62
[22 empty] | Residencial privado | Edificio nuevo | alfa | 14.9 | 0.86 | 0.8 | 0.77 | 0.72 | 0.67 | 0.62
[22 empty] | Residencial privado | Edificio nuevo | alfa | 15 | 0.86 | 0.8 | 0.77 | 0.72 | 0.67 | 0.62
[22 empty] | Residencial privado | Edificio nuevo | alfa | 15.1 | 0.86 | 0.8 | 0.77 | 0.72 | 0.67 | 0.62
[22 empty] | Residencial privado | Edificio nuevo | alfa | 15.2 | 0.86 | 0.8 | 0.77 | 0.72 | 0.67 | 0.62
[22 empty] | Residencial privado | Edificio nuevo | alfa | 15.3 | 0.86 | 0.8 | 0.77 | 0.72 | 0.67 | 0.62
[22 empty] | Residencial privado | Edificio nuevo | alfa | 15.4 | 0.86 | 0.8 | 0.77 | 0.72 | 0.67 | 0.62
[22 empty] | Residencial privado | Edificio nuevo | alfa | 15.5 | 0.86 | 0.8 | 0.77 | 0.72 | 0.67 | 0.62
[22 empty] | Residencial privado | Edificio nuevo | alfa | 15.6 | 0.86 | 0.8 | 0.77 | 0.72 | 0.67 | 0.62
[22 empty] | Residencial privado | Edificio nuevo | alfa | 15.7 | 0.86 | 0.8 | 0.77 | 0.72 | 0.67 | 0.62
[22 empty] | Residencial privado | Edificio nuevo | alfa | 15.8 | 0.86 | 0.8 | 0.77 | 0.72 | 0.67 | 0.62
[22 empty] | Residencial privado | Edificio nuevo | alfa | 15.9 | 0.86 | 0.8 | 0.77 | 0.72 | 0.67 | 0.62
[22 empty] | Residencial privado | Edificio nuevo | alfa | 16 | 0.86 | 0.8 | 0.77 | 0.72 | 0.67 | 0.62
[22 empty] | Residencial privado | Edificio nuevo | alfa | 16.1 | 0.86 | 0.8 | 0.77 | 0.72 | 0.67 | 0.62
[22 empty] | Residencial privado | Edificio nuevo | alfa | 16.2 | 0.86 | 0.8 | 0.77 | 0.72 | 0.67 | 0.62
[22 empty] | Residencial privado | Edificio nuevo | alfa | 16.3 | 0.86 | 0.8 | 0.77 | 0.72 | 0.67 | 0.62
[22 empty] | Residencial privado | Edificio nuevo | alfa | 16.4 | 0.86 | 0.8 | 0.77 | 0.72 | 0.67 | 0.62
[22 empty] | Residencial privado | Edificio nuevo | alfa | 16.5 | 0.86 | 0.8 | 0.77 | 0.72 | 0.67 | 0.62
[22 empty] | Residencial privado | Edificio nuevo | alfa | 16.6 | 0.86 | 0.8 | 0.77 | 0.72 | 0.67 | 0.62
[22 empty] | Residencial privado | Edificio nuevo | alfa | 16.7 | 0.86 | 0.8 | 0.77 | 0.72 | 0.67 | 0.62
[22 empty] | Residencial privado | Edificio nuevo | alfa | 16.8 | 0.86 | 0.8 | 0.77 | 0.72 | 0.67 | 0.62
[22 empty] | Residencial privado | Edificio nuevo | alfa | 16.9 | 0.86 | 0.8 | 0.77 | 0.72 | 0.67 | 0.62
[22 empty] | Residencial privado | Edificio nuevo | alfa | 17 | 0.86 | 0.8 | 0.77 | 0.72 | 0.67 | 0.62
[22 empty] | Residencial privado | Edificio nuevo | alfa | 17.1 | 0.86 | 0.8 | 0.77 | 0.72 | 0.67 | 0.62
[22 empty] | Residencial privado | Edificio nuevo | alfa | 17.2 | 0.86 | 0.8 | 0.77 | 0.72 | 0.67 | 0.62
[22 empty] | Residencial privado | Edificio nuevo | alfa | 17.3 | 0.86 | 0.8 | 0.77 | 0.72 | 0.67 | 0.62
[22 empty] | Residencial privado | Edificio nuevo | alfa | 17.4 | 0.86 | 0.8 | 0.77 | 0.72 | 0.67 | 0.62
[22 empty] | Residencial privado | Edificio nuevo | alfa | 17.5 | 0.86 | 0.8 | 0.77 | 0.72 | 0.67 | 0.62
[22 empty] | Residencial privado | Edificio nuevo | alfa | 17.6 | 0.86 | 0.8 | 0.77 | 0.72 | 0.67 | 0.62
[22 empty] | Residencial privado | Edificio nuevo | alfa | 17.7 | 0.86 | 0.8 | 0.77 | 0.72 | 0.67 | 0.62
[22 empty] | Residencial privado | Edificio nuevo | alfa | 17.8 | 0.86 | 0.8 | 0.77 | 0.72 | 0.67 | 0.62
[22 empty] | Residencial privado | Edificio nuevo | alfa | 17.9 | 0.86 | 0.8 | 0.77 | 0.72 | 0.67 | 0.62
[22 empty] | Residencial privado | Edificio nuevo | alfa | 18 | 0.86 | 0.8 | 0.77 | 0.72 | 0.67 | 0.62
[22 empty] | Residencial privado | Edificio nuevo | alfa | 18.1 | 0.86 | 0.8 | 0.77 | 0.72 | 0.67 | 0.62
[22 empty] | Residencial privado | Edificio nuevo | alfa | 18.2 | 0.86 | 0.8 | 0.77 | 0.72 | 0.67 | 0.62
[22 empty] | Residencial privado | Edificio nuevo | alfa | 18.3 | 0.86 | 0.8 | 0.77 | 0.72 | 0.67 | 0.62
[22 empty] | Residencial privado | Edificio nuevo | alfa | 18.4 | 0.86 | 0.8 | 0.77 | 0.72 | 0.67 | 0.62
[22 empty] | Residencial privado | Edificio nuevo | alfa | 18.5 | 0.86 | 0.8 | 0.77 | 0.72 | 0.67 | 0.62
[22 empty] | Residencial privado | Edificio nuevo | alfa | 18.6 | 0.86 | 0.8 | 0.77 | 0.72 | 0.67 | 0.62
[22 empty] | Residencial privado | Edificio nuevo | alfa | 18.7 | 0.86 | 0.8 | 0.77 | 0.72 | 0.67 | 0.62
[22 empty] | Residencial privado | Edificio nuevo | alfa | 18.8 | 0.86 | 0.8 | 0.77 | 0.72 | 0.67 | 0.62
[22 empty] | Residencial privado | Edificio nuevo | alfa | 18.9 | 0.86 | 0.8 | 0.77 | 0.72 | 0.67 | 0.62
[22 empty] | Residencial privado | Edificio nuevo | alfa | 19 | 0.86 | 0.8 | 0.77 | 0.72 | 0.67 | 0.62
[22 empty] | Residencial privado | Edificio nuevo | alfa | 19.1 | 0.86 | 0.8 | 0.77 | 0.72 | 0.67 | 0.62
[22 empty] | Residencial privado | Edificio nuevo | alfa | 19.2 | 0.86 | 0.8 | 0.77 | 0.72 | 0.67 | 0.62
[22 empty] | Residencial privado | Edificio nuevo | alfa | 19.3 | 0.86 | 0.8 | 0.77 | 0.72 | 0.67 | 0.62
[22 empty] | Residencial privado | Edificio nuevo | alfa | 19.4 | 0.86 | 0.8 | 0.77 | 0.72 | 0.67 | 0.62
[22 empty] | Residencial privado | Edificio nuevo | alfa | 19.5 | 0.86 | 0.8 | 0.77 | 0.72 | 0.67 | 0.62
[22 empty] | Residencial privado | Edificio nuevo | alfa | 19.6 | 0.86 | 0.8 | 0.77 | 0.72 | 0.67 | 0.62
[22 empty] | Residencial privado | Edificio nuevo | alfa | 19.7 | 0.86 | 0.8 | 0.77 | 0.72 | 0.67 | 0.62
[22 empty] | Residencial privado | Edificio nuevo | alfa | 19.8 | 0.86 | 0.8 | 0.77 | 0.72 | 0.67 | 0.62
[22 empty] | Residencial privado | Edificio nuevo | alfa | 19.9 | 0.86 | 0.8 | 0.77 | 0.72 | 0.67 | 0.62
[22 empty] | Residencial privado | Edificio nuevo | alfa | 20 | 0.86 | 0.8 | 0.77 | 0.72 | 0.67 | 0.62
[22 empty] | Residencial privado | Edificio nuevo | alfa | 20.1 | 0.86 | 0.8 | 0.77 | 0.72 | 0.67 | 0.62
[22 empty] | Residencial privado | Edificio nuevo | alfa | 20.2 | 0.86 | 0.8 | 0.77 | 0.72 | 0.67 | 0.62
[22 empty] | Residencial privado | Edificio nuevo | alfa | 20.3 | 0.86 | 0.8 | 0.77 | 0.72 | 0.67 | 0.62
[22 empty] | Residencial privado | Edificio nuevo | alfa | 20.4 | 0.86 | 0.8 | 0.77 | 0.72 | 0.67 | 0.62
[22 empty] | Residencial privado | Edificio nuevo | alfa | 20.5 | 0.86 | 0.8 | 0.77 | 0.72 | 0.67 | 0.62
[22 empty] | Residencial privado | Edificio nuevo | alfa | 20.6 | 0.86 | 0.8 | 0.77 | 0.72 | 0.67 | 0.62
[22 empty] | Residencial privado | Edificio nuevo | alfa | 20.7 | 0.86 | 0.8 | 0.77 | 0.72 | 0.67 | 0.62
[22 empty] | Residencial privado | Edificio nuevo | alfa | 20.8 | 0.86 | 0.8 | 0.77 | 0.72 | 0.67 | 0.62
[22 empty] | Residencial privado | Edificio nuevo | alfa | 20.9 | 0.86 | 0.8 | 0.77 | 0.72 | 0.67 | 0.62
[22 empty] | Residencial privado | Edificio nuevo | alfa | 21 | 0.86 | 0.8 | 0.77 | 0.72 | 0.67 | 0.62
[22 empty] | Residencial privado | Edificio nuevo | alfa | 21.1 | 0.86 | 0.8 | 0.77 | 0.72 | 0.67 | 0.62
[22 empty] | Residencial privado | Edificio nuevo | alfa | 21.2 | 0.86 | 0.8 | 0.77 | 0.72 | 0.67 | 0.62
[22 empty] | Residencial privado | Edificio nuevo | alfa | 21.3 | 0.86 | 0.8 | 0.77 | 0.72 | 0.67 | 0.62
[22 empty] | Residencial privado | Edificio nuevo | alfa | 21.4 | 0.86 | 0.8 | 0.77 | 0.72 | 0.67 | 0.62
[22 empty] | Residencial privado | Edificio nuevo | alfa | 21.5 | 0.86 | 0.8 | 0.77 | 0.72 | 0.67 | 0.62
[22 empty] | Residencial privado | Edificio nuevo | alfa | 21.6 | 0.86 | 0.8 | 0.77 | 0.72 | 0.67 | 0.62
[22 empty] | Residencial privado | Edificio nuevo | alfa | 21.7 | 0.86 | 0.8 | 0.77 | 0.72 | 0.67 | 0.62
[22 empty] | Residencial privado | Edificio nuevo | alfa | 21.8 | 0.86 | 0.8 | 0.77 | 0.72 | 0.67 | 0.62
[22 empty] | Residencial privado | Edificio nuevo | alfa | 21.9 | 0.86 | 0.8 | 0.77 | 0.72 | 0.67 | 0.62
[22 empty] | Residencial privado | Edificio nuevo | alfa | 22 | 0.86 | 0.8 | 0.77 | 0.72 | 0.67 | 0.62
[22 empty] | Residencial privado | Edificio nuevo | alfa | 22.1 | 0.86 | 0.8 | 0.77 | 0.72 | 0.67 | 0.62
[22 empty] | Residencial privado | Edificio nuevo | alfa | 22.2 | 0.86 | 0.8 | 0.77 | 0.72 | 0.67 | 0.62
[22 empty] | Residencial privado | Edificio nuevo | alfa | 22.3 | 0.86 | 0.8 | 0.77 | 0.72 | 0.67 | 0.62
[22 empty] | Residencial privado | Edificio nuevo | alfa | 22.4 | 0.86 | 0.8 | 0.77 | 0.72 | 0.67 | 0.62
[22 empty] | Residencial privado | Edificio nuevo | alfa | 22.5 | 0.86 | 0.8 | 0.77 | 0.72 | 0.67 | 0.62
[22 empty] | Residencial privado | Edificio nuevo | alfa | 22.6 | 0.86 | 0.8 | 0.77 | 0.72 | 0.67 | 0.62
[22 empty] | Residencial privado | Edificio nuevo | alfa | 22.7 | 0.86 | 0.8 | 0.77 | 0.72 | 0.67 | 0.62
[22 empty] | Residencial privado | Edificio nuevo | alfa | 22.8 | 0.86 | 0.8 | 0.77 | 0.72 | 0.67 | 0.62
[22 empty] | Residencial privado | Edificio nuevo | alfa | 22.9 | 0.86 | 0.8 | 0.77 | 0.72 | 0.67 | 0.62
[22 empty] | Residencial privado | Edificio nuevo | alfa | 23 | 0.86 | 0.8 | 0.77 | 0.72 | 0.67 | 0.62
[22 empty] | Residencial privado | Edificio nuevo | alfa | 23.1 | 0.86 | 0.8 | 0.77 | 0.72 | 0.67 | 0.62
[22 empty] | Residencial privado | Edificio nuevo | alfa | 23.2 | 0.86 | 0.8 | 0.77 | 0.72 | 0.67 | 0.62
[22 empty] | Residencial privado | Edificio nuevo | alfa | 23.3 | 0.86 | 0.8 | 0.77 | 0.72 | 0.67 | 0.62
[22 empty] | Residencial privado | Edificio nuevo | alfa | 23.4 | 0.86 | 0.8 | 0.77 | 0.72 | 0.67 | 0.62
[22 empty] | Residencial privado | Edificio nuevo | alfa | 23.5 | 0.86 | 0.8 | 0.77 | 0.72 | 0.67 | 0.62
[22 empty] | Residencial privado | Edificio nuevo | alfa | 23.6 | 0.86 | 0.8 | 0.77 | 0.72 | 0.67 | 0.62
[22 empty] | Residencial privado | Edificio nuevo | alfa | 23.7 | 0.86 | 0.8 | 0.77 | 0.72 | 0.67 | 0.62
[22 empty] | Residencial privado | Edificio nuevo | alfa | 23.8 | 0.86 | 0.8 | 0.77 | 0.72 | 0.67 | 0.62
[22 empty] | Residencial privado | Edificio nuevo | alfa | 23.9 | 0.86 | 0.8 | 0.77 | 0.72 | 0.67 | 0.62
[22 empty] | Residencial privado | Edificio nuevo | alfa | 24 | 0.86 | 0.8 | 0.77 | 0.72 | 0.67 | 0.62
[22 empty] | Residencial privado | Edificio nuevo | alfa | 24.1 | 0.86 | 0.8 | 0.77 | 0.72 | 0.67 | 0.62
[22 empty] | Residencial privado | Edificio nuevo | alfa | 24.2 | 0.86 | 0.8 | 0.77 | 0.72 | 0.67 | 0.62
[22 empty] | Residencial privado | Edificio nuevo | alfa | 24.3 | 0.86 | 0.8 | 0.77 | 0.72 | 0.67 | 0.62
[22 empty] | Residencial privado | Edificio nuevo | alfa | 24.4 | 0.86 | 0.8 | 0.77 | 0.72 | 0.67 | 0.62
[22 empty] | Residencial privado | Edificio nuevo | alfa | 24.5 | 0.86 | 0.8 | 0.77 | 0.72 | 0.67 | 0.62
[22 empty] | Residencial privado | Edificio nuevo | alfa | 24.6 | 0.86 | 0.8 | 0.77 | 0.72 | 0.67 | 0.62
[22 empty] | Residencial privado | Edificio nuevo | alfa | 24.7 | 0.86 | 0.8 | 0.77 | 0.72 | 0.67 | 0.62
[22 empty] | Residencial privado | Edificio nuevo | alfa | 24.8 | 0.86 | 0.8 | 0.77 | 0.72 | 0.67 | 0.62
[22 empty] | Residencial privado | Edificio nuevo | alfa | 24.9 | 0.86 | 0.8 | 0.77 | 0.72 | 0.67 | 0.62
[22 empty] | Residencial privado | Edificio nuevo | alfa | 25 | 0.86 | 0.8 | 0.77 | 0.72 | 0.67 | 0.62
[22 empty] | Residencial privado | Edificio nuevo | alfa | 25.1 | 0.86 | 0.8 | 0.77 | 0.72 | 0.67 | 0.62
[22 empty] | Residencial privado | Edificio nuevo | alfa | 25.2 | 0.86 | 0.8 | 0.77 | 0.72 | 0.67 | 0.62
[22 empty] | Residencial privado | Edificio nuevo | alfa | 25.3 | 0.86 | 0.8 | 0.77 | 0.72 | 0.67 | 0.62
[22 empty] | Residencial privado | Edificio nuevo | alfa | 25.4 | 0.86 | 0.8 | 0.77 | 0.72 | 0.67 | 0.62
[22 empty] | Residencial privado | Edificio nuevo | alfa | 25.5 | 0.86 | 0.8 | 0.77 | 0.72 | 0.67 | 0.62
[22 empty] | Residencial privado | Edificio nuevo | alfa | 25.6 | 0.86 | 0.8 | 0.77 | 0.72 | 0.67 | 0.62
[22 empty] | Residencial privado | Edificio nuevo | alfa | 25.7 | 0.86 | 0.8 | 0.77 | 0.72 | 0.67 | 0.62
[22 empty] | Residencial privado | Edificio nuevo | alfa | 25.8 | 0.86 | 0.8 | 0.77 | 0.72 | 0.67 | 0.62
[22 empty] | Residencial privado | Edificio nuevo | alfa | 25.9 | 0.86 | 0.8 | 0.77 | 0.72 | 0.67 | 0.62
[22 empty] | Residencial privado | Edificio nuevo | alfa | 26 | 0.86 | 0.8 | 0.77 | 0.72 | 0.67 | 0.62
[22 empty] | Residencial privado | Edificio nuevo | alfa | 26.1 | 0.86 | 0.8 | 0.77 | 0.72 | 0.67 | 0.62
[22 empty] | Residencial privado | Edificio nuevo | alfa | 26.2 | 0.86 | 0.8 | 0.77 | 0.72 | 0.67 | 0.62
[22 empty] | Residencial privado | Edificio nuevo | alfa | 26.3 | 0.86 | 0.8 | 0.77 | 0.72 | 0.67 | 0.62
[22 empty] | Residencial privado | Edificio nuevo | alfa | 26.4 | 0.86 | 0.8 | 0.77 | 0.72 | 0.67 | 0.62
[22 empty] | Residencial privado | Edificio nuevo | alfa | 26.5 | 0.86 | 0.8 | 0.77 | 0.72 | 0.67 | 0.62
[22 empty] | Residencial privado | Edificio nuevo | alfa | 26.6 | 0.86 | 0.8 | 0.77 | 0.72 | 0.67 | 0.62
[22 empty] | Residencial privado | Edificio nuevo | alfa | 26.7 | 0.86 | 0.8 | 0.77 | 0.72 | 0.67 | 0.62
[22 empty] | Residencial privado | Edificio nuevo | alfa | 26.8 | 0.86 | 0.8 | 0.77 | 0.72 | 0.67 | 0.62
[22 empty] | Residencial privado | Edificio nuevo | alfa | 26.9 | 0.86 | 0.8 | 0.77 | 0.72 | 0.67 | 0.62
[22 empty] | Residencial privado | Edificio nuevo | alfa | 27 | 0.86 | 0.8 | 0.77 | 0.72 | 0.67 | 0.62
[22 empty] | Residencial privado | Edificio nuevo | alfa | 27.1 | 0.86 | 0.8 | 0.77 | 0.72 | 0.67 | 0.62
[22 empty] | Residencial privado | Edificio nuevo | alfa | 27.2 | 0.86 | 0.8 | 0.77 | 0.72 | 0.67 | 0.62
[22 empty] | Residencial privado | Edificio nuevo | alfa | 27.3 | 0.86 | 0.8 | 0.77 | 0.72 | 0.67 | 0.62
[22 empty] | Residencial privado | Edificio nuevo | alfa | 27.4 | 0.86 | 0.8 | 0.77 | 0.72 | 0.67 | 0.62
[22 empty] | Residencial privado | Edificio nuevo | alfa | 27.5 | 0.86 | 0.8 | 0.77 | 0.72 | 0.67 | 0.62
[22 empty] | Residencial privado | Edificio nuevo | alfa | 27.6 | 0.86 | 0.8 | 0.77 | 0.72 | 0.67 | 0.62
[22 empty] | Residencial privado | Edificio nuevo | alfa | 27.7 | 0.86 | 0.8 | 0.77 | 0.72 | 0.67 | 0.62
[22 empty] | Residencial privado | Edificio nuevo | alfa | 27.8 | 0.86 | 0.8 | 0.77 | 0.72 | 0.67 | 0.62
[22 empty] | Residencial privado | Edificio nuevo | alfa | 27.9 | 0.86 | 0.8 | 0.77 | 0.72 | 0.67 | 0.62
[22 empty] | Residencial privado | Edificio nuevo | alfa | 28 | 0.86 | 0.8 | 0.77 | 0.72 | 0.67 | 0.62
[22 empty] | Residencial privado | Edificio nuevo | alfa | 28.1 | 0.86 | 0.8 | 0.77 | 0.72 | 0.67 | 0.62
[22 empty] | Residencial privado | Edificio nuevo | alfa | 28.2 | 0.86 | 0.8 | 0.77 | 0.72 | 0.67 | 0.62
[22 empty] | Residencial privado | Edificio nuevo | alfa | 28.3 | 0.86 | 0.8 | 0.77 | 0.72 | 0.67 | 0.62
[22 empty] | Residencial privado | Edificio nuevo | alfa | 28.4 | 0.86 | 0.8 | 0.77 | 0.72 | 0.67 | 0.62
[22 empty] | Residencial privado | Edificio nuevo | alfa | 28.5 | 0.86 | 0.8 | 0.77 | 0.72 | 0.67 | 0.62
[22 empty] | Residencial privado | Edificio nuevo | alfa | 28.6 | 0.86 | 0.8 | 0.77 | 0.72 | 0.67 | 0.62
[22 empty] | Residencial privado | Edificio nuevo | alfa | 28.7 | 0.86 | 0.8 | 0.77 | 0.72 | 0.67 | 0.62
[22 empty] | Residencial privado | Edificio nuevo | alfa | 28.8 | 0.86 | 0.8 | 0.77 | 0.72 | 0.67 | 0.62
[22 empty] | Residencial privado | Edificio nuevo | alfa | 28.9 | 0.86 | 0.8 | 0.77 | 0.72 | 0.67 | 0.62
[22 empty] | Residencial privado | Edificio nuevo | alfa | 29 | 0.86 | 0.8 | 0.77 | 0.72 | 0.67 | 0.62
[22 empty] | Residencial privado | Edificio nuevo | alfa | 29.1 | 0.86 | 0.8 | 0.77 | 0.72 | 0.67 | 0.62
[22 empty] | Residencial privado | Edificio nuevo | alfa | 29.2 | 0.86 | 0.8 | 0.77 | 0.72 | 0.67 | 0.62
[22 empty] | Residencial privado | Edificio nuevo | alfa | 29.3 | 0.86 | 0.8 | 0.77 | 0.72 | 0.67 | 0.62
[22 empty] | Residencial privado | Edificio nuevo | alfa | 29.4 | 0.86 | 0.8 | 0.77 | 0.72 | 0.67 | 0.62
[22 empty] | Residencial privado | Edificio nuevo | alfa | 29.5 | 0.86 | 0.8 | 0.77 | 0.72 | 0.67 | 0.62
[22 empty] | Residencial privado | Edificio nuevo | alfa | 29.6 | 0.86 | 0.8 | 0.77 | 0.72 | 0.67 | 0.62
[22 empty] | Residencial privado | Edificio nuevo | alfa | 29.7 | 0.86 | 0.8 | 0.77 | 0.72 | 0.67 | 0.62
[22 empty] | Residencial privado | Edificio nuevo | alfa | 29.8 | 0.86 | 0.8 | 0.77 | 0.72 | 0.67 | 0.62
[22 empty] | Residencial privado | Edificio nuevo | alfa | 29.9 | 0.86 | 0.8 | 0.77 | 0.72 | 0.67 | 0.62
[22 empty] | Residencial privado | Edificio nuevo | alfa | 30 | 0.86 | 0.8 | 0.77 | 0.72 | 0.67 | 0.62
𝑓_(𝑅𝑠𝑖,𝑚𝑖𝑛)=(𝜃_(𝑠𝑖,𝑚𝑖𝑛)−𝜃_𝑒)/(20−𝜃_𝑒 )
𝜃_(𝑠𝑖,𝑚𝑖𝑛)=(237,3∙〖𝑙𝑜𝑔〗_𝑒 (𝑃𝑠𝑎𝑡/610,5))/(17,269−〖𝑙𝑜𝑔〗_𝑒 (𝑃𝑠𝑎𝑡/610,5) )
𝑃𝑠𝑎𝑡=𝑃_𝑖/0,8

## Auxiliar
Localidad | Tmed | Hrmed
Albacete | 5 | 78
Alicante | 11.6 | 67 |  | α | A | B | C | D | E
Almería | 12.4 | 70 | Clase de higrometría 5 | 0.7 | 0.8 | 0.8 | 0.8 | 0.9 | 0.9
Ávila | 3.1 | 75 | Clase de higrometría 4 | 0.56 | 0.66 | 0.66 | 0.69 | 0.75 | 0.78
Badajoz | 8.7 | 80 | Clase de higrometría 3 o inferior | 0.42 | 0.5 | 0.52 | 0.56 | 0.61 | 0.64
Barcelona | 8.8 | 73
Bilbao | 8.9 | 73
Burgos | 2.6 | 86
Cáceres | 7.8 | 78
Cádiz | 12.8 | 77
Castellón | 10.1 | 68
Ceuta | 11.5 | 87
Ciudad Real | 5.7 | 80
Córdoba | 9.5 | 80
A Coruña | 10.2 | 77
Cuenca | 4.2 | 78
Girona | 8.8 | 77
Granada | 6.5 | 76
Guadalajara | 5.5 | 80
Huelva | 12.2 | 76
Huesca | 4.7 | 80
Jaén | 8.7 | 77
León | 3.1 | 81
Lleida | 5.5 | 81
Logroño | 5.8 | 75
Lugo | 5.8 | 85
Madrid | 6.2 | 71
Málaga | 12.2 | 71
Melilla | 13.2 | 72
Murcia | 10.6 | 72
Ourense | 7.4 | 83
Oviedo | 7.5 | 77
Palencia | 4.1 | 84
Palma de Mallorca | 11.6 | 71
Palmas, Las | 17.5 | 68
Pamplona | 4.5 | 80
Pontevedra | 9.9 | 74
San Sebastian | 7.9 | 76
Salamanca | 3.7 | 85
Santa Cruz de Tenerife | 17.9 | 66
Santander | 9.7 | 71
Segovia | 4.1 | 75
Sevilla | 10.7 | 79
Soria | 2.9 | 77
Tarragona | 10 | 66
Teruel | 3.8 | 72
Toledo | 6.1 | 78
Valencia | 10.4 | 63
Valladolid | 4.1 | 82
Vitoria | 4.6 | 83
Zamora | 4.3 | 83
Zaragoza | 6.2 | 76